## IT-Xirurgia
h/h | Միջանցիկ ծածկագիրը ըստ ԳՄԱ դասակարգման CPV Код | Միջանցիկ ծածկագիրը ըստ ԳՄԱ դասակարգման CPV Код | Գնման առարկայի անվանումը | Название товара закупки | *** Ապրանքային նշանը և(կամ) մոդելը և(կամ) արտադրողը *** Товарный знак и/или модель и/или производитель | Գնման առարկայի տեխնիկական և որակական բնութագրերը | Технические и качественные характеристики предмета закупки | Չափման միավորը | Единица измерения | Միավորի գինը ՀՀ դրամով Цена за единицу в драмах РА | 2025թ. Գնման պլանով նախատեսված ընդհանուր քանակը Общее количество za 2025 год | Ընդամենը գումարը ՀՀ դրամով Итого Сумма в драмах РА
1 | 33141211 | 33141211/640 | Ապակե սրվակ | Стеклянный Флакон |  | Արյան մակարդման ժամանակը չափելու համար նախատեսված ապակե սրվակ, կափարիչով, պետք է լինի համատեղելի Հեմակրոն 801 սարքավորման հետ: | Стеклянный Флакон для определения времени свертывания крови, деолвен быть совместим с оборудованием Гемакрон 801 | հատ | штука | 8000 | 285 | 2280000
2 | 33141201 | 33141201/501 | Բախիլ | Бахил |  | Բախիլներ մեկանգամյա օգտագործման, պլաստիկե, չափսը` ունիվերսալ | Одноразовые бахилы, пластиковые, размер универсальный. | հատ | штука | 2.8 | 30000 | 84000
3 | 33141115 | 33141115/501 | Բամբակ 100գ | Вата 100гр |  | Բարձր որակի, սպիտակ գույնի, համասեռ մասսայի` առանց հատիկների և գնդիկների, պոլիէթիլենային փակ անհատական փաթեթավորմամբ, 100գ: | Высокое качество, белый цвет, однородная масса без зерен и шариков, в одинчной полиэтиленовой упаковке, 100г. | հատ | штука | 165 | 2000 | 330000
4 | 33141400 | 33141400/541 | Կաթետր զարկերակային Ճնշման մոնիթորինգի 2fr | Катетр артериальный для мониторинга давления 2фр |  | Հավաքածուն ներառում է 1 հատ 0,7x25մմ պունկցիայի ասեղ, 1 հատ 0,012"x200մմ ուղիղ ուղղորդիչ լար 3 սմ ճկուն գլիկով, 1 հատ 1-լուսանցք 2Fr. կաթետր 0,7x40մմ նյութը PTFE, մանրէազերծ: | В комплект входят 1 штука пункционная игла 0,7х25мм, 1 штука проводник 0,012''x200мм с гибким кончиком 3мм, 1 катетр 1 просвет 2Fr 0,7х40мм материал PTFE, комплект стерильный. | լրակազմ | Комплект | 15000 | 100 | 1500000
5 | 33141400 | 33141400/542 | Կաթետր զարկերակային Ճնշման մոնիթորինգի 3fr | Катетр артериальный для мониторинга давления 3фр |  | Հավաքածուն ներառում է 1 հատ 0,9x45մմ պունկցիայի ասեղ, 1 հատ 0,018"x200մմ ուղիղ ուղղորդիչ լար 3 սմ ճկուն գլիկով, 1 հատ 1-լուսանցք 3Fr. կաթետր 0,98x60մմ նյութը PTFE, մանրէազերծ: | В комплект входят 1 штука пункционная игла 0,9х45мм, 1 штука проводник 0,018''x200мм с гибким кончиком 3мм, 1 катетр 1 просвет 3Fr 0,98х60мм материал PTFE, комплект стерильный. | լրակազմ | комплект | 15000 | 60 | 900000
6 | 33141400 | 33141400/543 | Կաթետր զարկերակային Ճնշման մոնիթորինգի 4fr | Катетр артериальный для мониторинга давления 4фр |  | Հավաքածուն ներառում է 1 հատ 1,25x55մմ պունկցիայի ասեղ, 1 հատ 0,032"x300մմ ուղիղ ուղղորդիչ լար 3 սմ ճկուն գլիկով, 1 հատ 1-լուսանցք 4Fr. կաթետր 1,28x110մմ նյութը PTFE, մանրէազերծ: | В комплект входят 1 штука пункционная игла 1,25х55мм, 1 штука проводник 0,032''x300мм с гибким кончиком 3мм, 1 катетр 1 просвет 4Fr 1,28х110мм материал PTFE, комплект стерильный. | լրակազմ | Комплект | 15000 | 60 | 900000
7 | 33141400 | 33141400/544 | Կաթետր զարկերակային Ճնշման մոնիթորինգի 5fr | Катетр артериальный для мониторинга давления 5фр |  | Հավաքածուն ներառում է 1 հատ 1,4x55մմ պունկցիայի ասեղ, 1 հատ 0,035"x300մմ ուղիղ ուղղորդիչ լար 3 սմ ճկուն գլիկով, 1 հատ 1-լուսանցք 5Fr. կաթետր 1,68x110մմ նյութը PTFE, մանրէազերծ: | В комплект входят 1 штука пункционная игла 1,4х55мм, 1 штука проводник 0,035''x300мм с гибким кончиком 3мм, 1 катетр 1 просвет 5Fr 1,68х110мм материал PTFE, комплект стерильный. | լրակազմ | комплект | 15000 | 60 | 900000
8 | 33141136 | 33141136/584 | Կաթետր խթանիչ երկբևեռանի 4Ֆր | Катетр стимулирующий, двухполярный 4фр |  | Կաթետր խթանիչ երկբևեռանի էլեկտրոդի խթանիչ ծայրով, երկարությունը 90-110սմ, 4ֆր, համատեղելի 4ֆռ ինտրադյուսերին: | Катетр стимулирующий, двухполярный с стимулирующим кончиком электрода, длина 90-110см, 4фр, совместим с 4фр интрадюсером. | հատ | штука | 70000 | 10 | 700000
9 | 33141136 | 33141136/585 | Կաթետր խթանիչ երկբևեռանի 5Ֆր | Катетр стимулирующий, двухполярный 5фр |  | Կաթետր խթանիչ երկբևեռանի էլեկտրոդի խթանիչ ծայրով, երկարությունը 90-110սմ, 5ֆր, համատեղելի 5-6ֆռ ինտրադյուսերին: | Катетр стимулирующий, двухполярный с стимулирующим кончиком электрода, длина 90-110см, 5фр, совместим с 5-6фр интрадюсером. | հատ | штука | 70000 | 20 | 1400000
10 | 33141400 | 33141400/545 | Կաթետր կենտրոնական երակային 3ֆր 2 լուսանցք | Катетр центральный венозный 3фр 2 просвет |  | Հավաքածուն պարունակում է 20-21G 3,8-4,0սմ ինտրադյուսեր(կանյուլա), 0,012" x 40-50 սմ ուղղորդիչ լար, դիլատոր, 2 լուսանցքով 3Fr. պոլիէթիլենային կաթետր 8սմ երկարությամբ, մանրէազերծ , | В комплект входит интродюсер(канюла) 20-21G 3,8-4,0см, направляющий проводник 0,012 "x 40-50см, дилатор, 2 просветный 3Fr. полиэтиленовый катетер 8см длиной, стерильный, | լրակազմ | комплект | 12500 | 30 | 375000
11 | 33141400 | 33141400/546 | Կաթետր կենտրոնական երակային 4ֆր 2 լուսանցք | Катетр центральный венозный 4фр 2 просвет |  | Հավաքածուն պարունակում է 5մլ luer-lock ներարկիչ, 20-21G 3,8-4,5սմ ինտրադյուսեր(կանյուլա), 0,018" x 40-50 սմ ուղղորդիչ լար J ծայրով, դիլատոր, 2 լուսանցքով 4Fr. պոլիէթիլենային կաթետր 8սմ երկարությամբ, մանրէազերծ , | В комплект входит 5мл luer-lock шприц, интродюсер(канюла) 3,8-4,5см 20-21G, направляющий проводник 0,018 "x 40-50см с J кончиком, дилатор, 2 просветный 4Fr. полиэтиленовый катетер 8см длиной, стерильный, | լրակազմ | комплект | 12500 | 100 | 1250000
12 | 33141400 | 33141400/547 | Կաթետր կենտրոնական երակային 5ֆր 2 լուսանցք | Катетр центральный венозный 5фр 2 просвет |  | Հավաքածուն պարունակում է 5մլ luer-lock ներարկիչ, 20-21G 3,8-4,5սմ ինտրադյուսեր(կանյուլա), 0,021" x 40-50 սմ ուղղորդիչ լար J ծայրով, դիլատոր, 2 լուսանցքով 5Fr. պոլիէթիլենային կաթետր 8սմ երկարությամբ, մանրէազերծ , | В комплект входит 5мл luer-lock шприц, интродюсер(канюла) 3,8-4,5см 20-21G, направляющий проводник 0,021 "x 40-50см с J кончиком, дилатор, 2 просветный 5Fr. полиэтиленовый катетер 8см длиной, стерильный, | լրակազմ | комплект | 12500 | 200 | 2500000
13 | 33141400 | 33141400/548 | Կաթետր կենտրոնական երակային 5ֆր 3 լուսանցք | Катетр центральный венозный 5фр 3 просвет |  | Հավաքածուն պարունակում է 5մլ luer-lock ներարկիչ, 20-21G 3,8-4,5սմ ինտրադյուսեր(կանյուլա), 0,021" x 40-50 սմ ուղղորդիչ լար J ծայրով, դիլատոր, 3 լուսանցքով 5Fr. պոլիէթիլենային կաթետր 13 սմ երկարությամբ, մանրէազերծ , | В комплект входит 5мл luer-lock шприц, интродюсер(канюла) 3,8-4,5см 20-21G, направляющий проводник 0,021 "x 40-50см с J кончиком, дилатор, 3 просветный 5Fr. полиэтиленовый катетер 13см длиной, стерильный, | լրակազմ | комплект | 12500 | 20 | 250000
14 | 33141400 | 33141400/549 | Կաթետր կենտրոնական երակային 7ֆր 3 լուսանցք | Катетр центральный венозный 7фр 3 просвет |  | Հավաքածուն պարունակում է եռլուսանցքանի երակային կաթետր 7Fr, երկարությունը՝ 20սմ, լուսանցքները 16G, 18G, 18G իրենց սեղմիչներով և փականներով, ուղղուրդիչ լար 0,032-0,035'' հաստությամբ, 50-70սմ երկարությամբ, մի ծայրը ուղիղ-փափուկ, մյուս ծայրը J ձև, դիլատոր 9,5-10,5սմ երկարությամբ, ներարկիչ 5մլ, ինտրադյուսր 18G 6,3-7սմ երկարությամբ, ֆիքսատոր: | Комплект включает 3 просветный центральный венозный катетер 7фр, с 20см длиной, просветы 16G, 18G, 18G с зажимами и заглушками, проводник с толщиной 0,032-0,035'', длионой 50-70см, один конец прямой и мягкий, другой конец J-образный, дилатор с длиной 9,5-10,5 см, шприц 5мл, интрадюср 18G с длиной 6,3-7см, фиксатор. | լրակազմ | комплект | 6700 | 900 | 6030000
15 | 33141138 | 33141138/506 | Կանյուլա Աորտայի հիմքի | Канюла основания аорты |  | Աորտաի հիմքի կանյուլա 12Ga, 9ֆռ, երկճյուղանի, մեկը ասեղով, երկրորդը որպես սրտի ձախ հատվածի օդափոխման գիծ, ունի ռենտգենկոնտրաստ ծայր: Նախատեսված է աորտայի հիմքում ճնշման մոնիթորինգի և սրտի ձախ խցիկները օդափոխելու համար: | Канюла основания аорты 12Ga, 9fr, две линии, одна с иглой, вторая для вентиляции левых отделов сердца, имеет рентгеноконтрастный наконечник. Предназначен для мониторинга давления в основание аорты и вентиляцию левых отделов сердца. | հատ | штука | 15000 | 30 | 450000
16 | 33141138 | 33141138/507 | Կանյուլա երակային 3մմ | Сосудистая канюля 3мм |  | Անոթային կանյուլա 9fr, 2" երկարության, ապիրոգեն, մանրէազերծ, ֆտալատներ պարունակող, ծայրը բութ, 3մմ, միացման ձևը Male, | Сосудистая канюля 9 Fr, 2'' длиной, апирогенная, стерильная, фталатсодержащая, головка тупая, 3мм, способ соединения Male | հատ | штука | 3250 | 40 | 130000
17 | 33141138 | 33141138/508 | Կանյուլա զարկերակային 10ֆր | Каньюла артерялная 10фр |  | Զարկերակային ազդրային կանյուլա 10ֆռ, ունի երկարաձգված, միաձույլ, ճկվելուն դիմացկուն մետաղալարե փաթույթ, ամբողջական կոնաձև միջուկով է, երկարությունը 7,5'', 1/4'' կոնեկտրով առանց օդաթողի, ունի բիոակտիվ ծածկույթ, փաթեթում առկա է նաև օբտուրատոր, ստերիլ: | Каньюла артерялная бедренная 10фр, имеет продолговатую, цельную, устойчивую к перегибам проволочную обмотку, цельный конический сердечник, длина 7,5'', сневентилируемым коннектором 1/4'', биоактивное покрытие, в пакете имеется и обтуратор, стерильный. | հատ | штука | 107000 | 5 | 535000
18 | 33141138 | 33141138/509 | Կանյուլա զարկերակային 12ֆր | Каньюла артерялная 12фр |  | Զարկերակային ազդրային կանյուլա 12ֆռ, ունի երկարաձգված, միաձույլ, ճկվելուն դիմացկուն մետաղալարե փաթույթ, ամբողջական կոնաձև միջուկով է, երկարությունը 7,5'', 1/4'' կոնեկտրով առանց օդաթողի, ունի բիոակտիվ ծածկույթ, փաթեթում առկա է նաև օբտուրատոր, ստերիլ: | Каньюла артерялная бедренная 12фр, имеет продолговатую, цельную, устойчивую к перегибам проволочную обмотку, цельный конический сердечник, длина 7,5'', сневентилируемым коннектором 1/4'', биоактивное покрытие, в пакете имеется и обтуратор, стерильный. | հատ | штука | 107000 | 5 | 535000
19 | 33141138 | 33141138/510 | Կանյուլա զարկերակային 14ֆր | Каньюла артерялная 14фр |  | Զարկերակային ազդրային կանյուլա 14ֆռ, ունի երկարաձգված, միաձույլ, ճկվելուն դիմացկուն մետաղալարե փաթույթ, ամբողջական կոնաձև միջուկով է, երկարությունը 7,5'', 1/4'' կոնեկտրով առանց օդաթողի, ունի բիոակտիվ ծածկույթ, փաթեթում առկա է նաև օբտուրատոր, ստերիլ: | Каньюла артерялная бедренная 14фр, имеет продолговатую, цельную, устойчивую к перегибам проволочную обмотку, цельный конический сердечник, длина 7,5'', сневентилируемым коннектором 1/4'', биоактивное покрытие, в пакете имеется и обтуратор, стерильный. | հատ | штука | 107000 | 5 | 535000
20 | 33141138 | 33141138/511 | Կանյուլա զարկերակային 16ֆր | Каньюла артерялная 16фр |  | Զարկերակային ազդրային կանյուլա 16ֆռ, ունի երկարաձգված, միաձույլ, ճկվելուն դիմացկուն մետաղալարե փաթույթ, ամբողջական կոնաձև միջուկով է, երկարությունը 7,5'', 1/4'' կոնեկտրով առանց օդաթողի, ունի բիոակտիվ ծածկույթ, փաթեթում առկա է նաև օբտուրատոր, ստերիլ: | Каньюла артерялная бедренная 16фр, имеет продолговатую, цельную, устойчивую к перегибам проволочную обмотку, цельный конический сердечник, длина 7,5'', сневентилируемым коннектором 1/4'', биоактивное покрытие, в пакете имеется и обтуратор, стерильный. | հատ | штука | 107000 | 5 | 535000
21 | 33141138 | 33141138/512 | Կանյուլա Զարկերակային 20fr ուղղորդիչ լարով | Каньюла артерялная 20фр с проводником |  | Զարկերակային կանյուլա 20ֆռ չափսի, ուղիղ ծայրով, երկարությունը 30,5սմ, առանց օդաթող 3/8'' կոննեկտորով, ունի երկարաձգված, միաձույլ, ճկվելուն դիմացկուն մետաղալարե փաթույթ, ունի 0,039" տրամագծով J-ձև ծայրով ուղղորդիչ լար, հեմոստատիկ փականով ինտրադյուսեր, ռենտգենկոնտրաստ մարկերներ, ստերիլ: | Артериальная канюля 20фр, кончик прямой, длина 30,5 см, с невентилируемым коннектором 3/8'', имеет продолговатую, цельную, устойчивую к перегибам проволочную обмотку, имеет J-образный проводник диаметром 0,039", интродьюсер с гемостатическим клапаном, рентгеноконтрастные маркеры, стрильный. | հատ | штука | 40000 | 5 | 200000
22 | 33141138 | 33141138/513 | Կանյուլա Զարկերակային 24fr ուղղորդիչ լարով | Каньюла артерялная 24фр с проводником |  | Զարկերակային կանյուլա 24ֆռ չափսի, ուղիղ ծայրով, երկարությունը 30,5սմ, առանց օդաթող 3/8'' կոննեկտորով, ունի երկարաձգված, միաձույլ, ճկվելուն դիմացկուն մետաղալարե փաթույթ, ունի 0,039" տրամագծով J-ձև ծայրով ուղղորդիչ լար, հեմոստատիկ փականով ինտրադյուսեր, ռենտգենկոնտրաստ մարկերներ, ստերիլ: | Артериальная канюля 24фр, кончик прямой, длина 30,5 см, с невентилируемым коннектором 3/8'', имеет продолговатую, цельную, устойчивую к перегибам проволочную обмотку, имеет J-образный проводник диаметром 0,039", интродьюсер с гемостатическим клапаном, рентгеноконтрастные маркеры, стрильный. | հատ | штука | 40000 | 5 | 200000
23 | 33141178 | 33141178/507 | Կոնտրաստի ներարկման գիծ | Система иньекции контраста |  | Նյութը` թափանցիկ, չպետք է վնասվի կոնտրաստի նյութրից: Luer-Lock միացում: 1000-1200psi ամրություն: Երկարությունը` 150, 200սմ: | Материал прозрачный, не должен испортится из контраста. Соединение Luer-Lock, 1000-1200psi, длина 150, 200սմ. | հատ | штука | 2000 | 150 | 300000
24 | 33191510 | 33191510/503 | Կցորդ եռուղի | Трайник |  | Ստերիլ, եռաճյուղ փական-եռուղի, նախատեսված ներարկման գծերի համար, մուտքային խողովակը լուեր լոք հերմետիկ տիպի, ելքային խողովակները լուեր Լոք և լուեր սլիպ միացման հնարավորությամբ, փակիչներով, միաժամանակ երեք կողմի հասքի հնարավորությամբ, բոլոր դիրքերի հստակ ֆիքսացիայով, նյութը լիպիդադիմացկուն, լցման ծավալը 0.22 մլ: 45 PSI,(3 bar) ճնշման պահման հնարավորություն, մի քանի եռուղի իրար միցնելու պարագայում մեկը մյուսի հանդեպ պտտվելուց չպետք է միացման հանգույցից ինքնուրույն քանդվի և եռուղիները առանձնանան միմյանցից: փաթեթավորումը` մի կողմը պոլիմերային, մյուսը հատուկ թուղթ` վիրահատական ստերիլ դաշտի վրա անվտանգ բացվելու նպատակով: Ապրանքի վրա պետք է լինի մակնշում և անհրաժեշտ տվյալների նշագրում: | Стерильный трайник, предназначенная для систем инъекций, вход луер-лок герметичного типа с заглушками, выход луер-лок и луер слип с заглушками, обеспечивает одновременный поток на три стороны, материал липидостойкий, объем наполнения 0,22 мл. сдерживает 45 PSI (3 бар) давление, при соединения нескольких трайников одна из них не должна отрываться от места соединения и отделяться от другово при поворачивания трайника вокруг осьи. Упаковка: одна сторона полимерная, другая специальная бумага для безопасного вскрытия на стерильном хирургическом поле. Товар должен иметь этикетку всеми необходимыми надписьями. | հատ | штука | 170 | 21000 | 3570000
25 | 33191510 | 33191510/507 | Կցորդ խցանիչ | Заглушка |  | Ներարկման համակարգի խցանիչ, ստերիլ, նյութը ABS, լատեքսազերծ ռետինե մեմբրանով: Փաթեթավորումը` մի կողմը պոլիմերային, մյուսը հատուկ թուղթ` վիրահատական ստերիլ դաշտի վրա անվտանգ բացվելու նպատակով: Ապրանքի վրա պետք է լինի մակնշում և անհրաժեշտ տվյալների նշագրում: | Заглушка системы для инъекций, стерильная, материал ABS, с резиновым мембраном, не соржавший латекса.Упаковка: одна сторона полимерная, другая специальная бумага для безопасного вскрытия на стерильном хирургическом поле. Товар должен иметь этикетку всеми необходимыми надписьями. | հատ | штука | 39 | 33000 | 1287000
26 | 33191510 | 33191510/508 | Կցորդ ՄՄ կոնեկտոր | Коннектор ММ |  | Համակարգի կցորդ ադապտոր, միացման ձևը male/male: Փաթեթավորումը` մի կողմը պոլիմերային, մյուսը հատուկ թուղթ` վիրահատական ստերիլ դաշտի վրա անվտանգ բացվելու նպատակով: Ապրանքի վրա պետք է լինի մակնշում և անհրաժեշտ տվյալների նշագրում: | Адаптор-соединитель системы, соединение male/male: Упаковка: одна сторона полимерная, другая специальная бумага для безопасного вскрытия на стерильном хирургическом поле. Товар должен иметь этикетку всеми необходимыми надписьями. | հատ | штука | 165 | 1300 | 214500
27 | 33191530 | 33191530/501 | Համակարգ արյան փոխներարկման | Система крови |  | Արյան փոխներարկման համակարգ ֆիլտրով, առանց օդաթողի: Համակարգի նյութը` PVC, անհետք վերականգնվող առաձգականությամբ, հեղուկի կուտակիչի բարձրությունը 9սմ, ֆիլտրը` 200 միկրոն նեյլոն, համակարգի երկարությունը 150սմ, միացումը` լուեր լոք: | Система переливания крови с фильтром. Материал системы - PVC, эластичность: восстанавливается без следов, высота накопителя жидкости - 9 см, фильтр - нейлон 200 микрон, длина системы - 150 см, соединение луер-лок. | հատ | штука | 360 | 3700 | 1332000
28 | 33141178 | 33141178/508 | Համակարգ դոզավորող | Система дозируюшая |  | Հեղուկների ն/ե փոխներարկման համակարգ նշագրված և թվագրված 150մլ ծավալով պլաստիկ ռեզերվուարով: | Система в/в переливания, с линиями показателя обьема, 150 мл, с пластиковым резервуаром. | հատ | штука | 2600 | 300 | 780000
29 | 33141178 | 33141178/509 | Համակարգ երկարացուցիչ T-ձև կցորդիչով | Система Удлинитель с Т коннектором |  | Համակարգի երկարացուցիչ T-ձև կցորդիչով, երկարությունը 10-13 սմ, թողունակությունը` 0,3մլ, միացումը լուէր լոք: | Система удлинитель с Т-образным коннектором, длина 10-13см, пропускаемость 0,3мл, подключение луер-лок. | հատ | штука | 1100 | 4300 | 4730000
30 | 33141178 | 33141178/510 | Համակարգ երկարացուցիչ անեսթեզիայի եռուղիով | Система удлинитель для анестезии с трайником |  | Անզգայացման նյութի ներակման համակարգի երկարացուցիչ, հոսքի եռուղի փականով, 150սմ երկարությամբ: | Удлинитель системы анестезии, к, с тройником, длина 150 см. | հատ | штука | 850 | 1500 | 1275000
31 | 33141178 | 33141178/511 | Համակարգ երկարացուցիչ պերֆուզորի գիծ | Система удлинитель для перфузора |  | Հեղուկների ներարկման համակարգի երկարացման խողովակ, ներքին տրամագիծը 1,5մմ, արտաքինը` 2,7 մմ բարձր ճնշման` մինչև 4 բար, միացման ձև male/female, երկարությունը 150 սմ, թողունակությունը 2 բար ճնշման դեպքում 2,3 մլ, երկու ծայրը փակ խցանիչով, փաթեթի վրա տվյալների նշումով: Համակարգը չպետք է կրի ֆիզիկական փոփոխություն Կենտրոնի դեղորայքի կիրառման ընթացքում, պետք է լինի համատեղելի Կենտրոնի դեղորայքի հետ և կիրառելի պերֆուզորների հետ: | Удлинитель системы иньекций жидкости, внутренний диаметр 1,5 мм, наружный 2,7 мм, давление до 4 бар, соединение male/female, длина 150 см, пропускной способность при давлении 2 бар: 2,3мл/мин, с двух концов заглушки, с маркировкой данных на упаковке. Система не должна физически менятся при воздействии лекарств в медицинском центре и должен быть совместим с перфузорами. | հատ | штука | 300 | 25000 | 7500000
32 | 33141178 | 33141178/514 | Համակարգ հեղուկների ներարկման | Система для иньекций жидкостей |  | Միանվագ օգտագործման հեղուկների ինֆուզիոն համակարգ, պլաստիկ խրոցով, հոսքի կարգավորիչով, ռետինե հատված ասեղի միացման մասում, համակարգի երկարությունը ոչ պակաս 150սմ, խողովակը թափանցիկ, ծալվելուց չդեֆորմացվող, ասեղի չափսը` 21G, 1/2-1,5", օդաթողով: Ներսից ստերիլ, փաթեթը մակնշումով: | Одноразовая инфузионная система одноразового использования, с пластиковым шипом, регулятором расхода, резиновая часть на месте соединения иглы, длина системы не менее 150см, трубка прозрачная, не деформируется при изгибе, размер иглы: 21G, 1/2-1,5", с клапаном для воздуха. Стерильно внутри, пакет с маркировкой. | հատ | штука | 65 | 11000 | 715000
33 | 33141178 | 33141178/515 | Համակարգ հեղուկների ներարկման Y-ձև պորտով | Система для иньекций жидкостей с Y портом |  | Միանվագ օգտագործման հեղուկների ինֆուզիոն համակարգ ֆիլտրով, հոսքի կարգավորիչով, Y-ձև պորտով, 170սմ երկարությամբ, օդաթողով, ասեղի չափսը` 21Gx1, 1/2", | Одноразовая инфузионная система с фильтром, регулятором потока,Y-образным портом,длина 170см, с воздухоотводом, размер иглы 21Gx1, 1/2 ". | հատ | штука | 82 | 900 | 73800
34 | 33141178 | 33141178/516 | Համակարգ հեղուկների ներարկման Y-ձև պորտով ինֆուզոմատի | Система для иньекций жидкостей с Y портом для инфузомата |  | Հեղուկների ներերակային ներարկման համակարգ ֆիլտրով, հոսքի կարգավորիչով, Y-ձև պորտով, 180սմ երկարությամբ, ճնշումը 2 բարր, թողունակությունը 6,3մլ/1մ, կիրառելի Ինֆուզոմատ P սարքավորման հետ, | Система внутривенного введения жидкости с фильтром, регулятором потока, Y-образным коннектором, длина 180 см, давление 2 барр, пропускаемость 6,3мл /1 м, совместим с оборудованием Инфузомат P, | հատ | штука | 400 | 2100 | 840000
35 | 33141178 | 33141178/528 | Համակարգ հեղուկների ներարկման ինֆուզոմատի | Система для иньекций жидкостей для инфузомата |  | Հեղուկների ներերակային ներարկման ստանդարտ համակարգ ֆիլտրով, ֆիլտրը` 15մկմ, միանվագ օգտագործման, հոսքի կարգավորիչով, 250սմ երկարությամբ, 2 բարր, 20կաթիլ 1մլ, կիրառելի Ինֆուզոմատի հետ, | Стандартная система внутривенного введения жидкости с фильтром, фильтр 15 мкм, одноразового использования, с регулятором потока, длиной 250 см, 2 шт., 20 капель 1 мл, с инфузионной машиной, | հատ | штука | 860 | 200 | 172000
36 | 33141178 | 33141178/529 | Համակարգ հեղուկների ներարկման Լոքով | Система для иньекций жидкостей с локом |  | Միանվագ օգտագործման հեղուկների ինֆուզիոն համակարգ ֆիլտրով, հոսքի կարգավորիչով, ռետինե գնդիկ ասեղի միացման մասում, մին՝ 9մմ խողովակի չափ, մին՝ 150սմ խողովակի երկարություն, ասեղի միացումը` լոքով, չափսը` 21G, 1, 1/2", օդաթողով, | Одноразовая инфузионная система с фильтром, регулятором потока, игольчатым соединением с резиновым шариком, длина трубки минимум 9 мм, длина трубки минимум 150 см, игольное соединение с гвоздем, размер: 21G, 1, 1/2 ", с воздухоотводом | հատ | штука | 72 | 14000 | 1008000
37 | 33141178 | 33141178/530 | Համակարգ նորածնային ֆիլտրով | Система с фильтром для новорожденных |  | Համակարգ նորածնային ֆիլտրով, ֆիլտրի ցուցանիշը` 0,2 միկրոն, թողունակությունը > 2 մլ/րոպե, ֆիլտրի մակերեսը 1,65 սմ², երկարությունը 24սմ: | Система с фильтром для новорожденных, показатель фильтра - 0,2 мкм, поток > 2 мл/мин, площадь филтра 1,65 см², длина 24 см | հատ | штука | 2400 | 100 | 240000
38 | 33181160 | 33181160/501 | Հեմոդիալիզի ապարատի լուծույթ ախտահանող | Раствор для дезинфекции гемвдиализатора |  | Հեմոդիալիզի ապարատի ախտահանման լուծույթ, կազմը՝ կիտրոնաթթու (21%), մալոնաթթու (5%), կաթնաթթու (5%), ինչպես նաև օժանդակ նյութեր և ջուր։ 5 լիտր գործարանային փաթեթավորմամբ, կիրառելի Ֆրեզենիուս սարքավորման հետ: | Раствор для дезинфекции аппарата гемодиализа, состав лимонная кислота (21%), малоновая кислота (5%), молочная кислота (5%), а также вспомогательные вещества и вода. 5 литровая заводская упоковка, используемые с аппаратом Фрезениус. | հատ | штука | 56000 | 2 | 112000
39 | 33181160 | 33181160/502 | Հեմոդիալիզի ապարատի լուծույթ ախտահանող | Раствор для дезинфекции гемвдиализатора |  | Հեմոդիալիզի ապարատի ախտահանման լուծույթ CITRIC ACID, կիրառելի Բի.Բրաուն Դիալոգ+ սարքավորման հետ, գործարանային 10 լիտրանոց փաթեթավորմամբ: | Раствор для дезинфекции аппарата гемодиализа CITRIC ACID, подходит для аппарата B.Braun Dialog+, в заводской 10 литровой упоковке. | հատ | штука | 11700 | 2 | 23400
40 | 33181170 | 33181170/508 | Հեմոդիալիզի գծեր | Линии гемодиализа |  | Արտաքին հոսքային գծեր, նախատեսված հեմոդիալիզի համար, կիրառելի Ֆրեզենիուս սարքավորման հետ: | Внешние поточные линии для гемодиализа, подходит для аппарата Фрезениус. | հատ | штука | 4200 | 50 | 210000
41 | 33181170 | 33181170/511 | Հեմոդիալիզի գծեր | Линии гемодиализа |  | Արտաքին հոսքային գծեր, նախատեսված հեմոդիալիզի համար, կիրառելի Բի.Բրաուն Դիալոգ+ սարքավորման հետ: | Внешние поточные линии для гемодиализа, подходит для аппарата B.Braun Dialog+. | հատ | штука | 2200 | 50 | 110000
42 | 33181160 | 33181160/503 | Հեմոդիալիզի լուծույթ | Раствор для гемвдиализа |  | Հեմոդիալիզի լուծույթ, կիրառելի Ֆրեզենիւս սարքավորման հետ: 10 լիտրանոց փաթեթավորմամբ: | Раствор для гемодиализа, подходит для аппарата Фрезениус. В 10 литровой упоковке. | հատ | штука | 9720 | 20 | 194400
43 | 33181160 | 33181160/504 | Հեմոդիալիզի լուծույթ-խտանյութ թթվային | Кислотный концентрат-раствор гемодиализа |  | Հեմոդիալիզի թթվային խտանյութ-լուծույթ, Acidic Bicarbonate, կիրառելի Բի.Բրաուն Դիալոգ+ սարքավորման հետ, գործարանային 10 լիտրանոց փաթեթավորմամբ | Кислотный концентрат-раствор гемодиализа, Acidic Bicarbonate, подходит для аппарата B.Braun Dialog+, в заводской 10 литровой упоковке. | հատ | штука | 4100 | 20 | 82000
44 | 33181170 | 33181170/512 | Հեմոդիալիզի կաթետր | Катетр гемодиализа |  | Տրամագիծը 11,5-12ֆր, երկարությունը` 16-20սմ, 2 լուսանցք, ուղղորդիչը 0,035''-0,038'' 60-70սմ, առկա է նաև դիլատոր կամ ներարկիչ ասեղով: | Диаметр 11,5-12фр, длина 16-20 см, 2 канала, направляюший 0,035 '' 60-70см, имеется дилатор или шприц с иглой. | հատ | штука | 10000 | 20 | 200000
45 | 33181170 | 33181170/513 | Հեմոդիալիզի հիմնային խտանյութի քարտրիջ | Картридж базового концентрата гемодиализа |  | Հեմոդիալիզի հիմնային խտանյութի քարտրիջ 650գ, կիրառելի Բի.Բրաուն Դիալոգ+ սարքավորման հետ, | Картридж базового концентрата для гемодиализа, подходит для оборудования B. Brown Dialog+, 650 г. | հատ | штука | 1600 | 50 | 80000
46 | 33181120 | 33181120/503 | Հեմոդիալիզի ֆիլտր | Фильтр гемодиализа |  | Հեմոդիալիզի ֆիլտր Polypure 16H/L, կիրառելի Բի.Բրաուն Դիալոգ+ սարքավորման հետ: | Гемодиализный фильтр Polypure 16H/L, подходит для аппарата B.Braun Dialog+ | հատ | штука | 4900 | 50 | 245000
47 | 33181120 | 33181120/504 | Հեմոդիալիզի ֆիլտր | Фильтр гемодиализа |  | Հեմոդիալիզի ֆիլտր 7-8Fr, Ուլտրաֆիլտրացիայի գործակիցը 13-15մլ/ժամxմմHg, ստերիլիզացիայի մեթոդը` գազով/էթիլեն-օքսիդ/: | Фильтр гемодиализа 7-8Фр, коэффициент ультрафильтрации 13-15мл /чxммHg., Метод стерилизации газовый/ этиленоксид/ | հատ | штука | 7000 | 50 | 350000
48 | 33141232 | 33141232/502 | Հեմոկոնցենտրատոր մանկական | Гемоконцентратор детский |  | Վիրահատության ընթացքում հավելյալ հեղուկի զտման ճանապարհով արյունը խտացնելու ֆիլտր, մեմբրանի մակերեսը 0,09-0,1ք.մ., լրակազմում նաև ադապտորը և խողովակները: | Фильтр для уплотнения крови с путем отделения лишной жидкости во время хирургической операции, площадь мембрана 0,09-0,1кв.м., в комплекте должен быть адаптор и трубки. | հատ | штука | 44800 | 10 | 448000
49 | 33141232 | 33141232/503 | Հեմոկոնցենտրատոր մեծահասակի | Гемоконцентратор для взрослых |  | Վիրահատության ընթացքում հավելյալ հեղուկի զտման ճանապարհով արյունը խտացնելու ֆիլտր, մեմբրանի մակերեսը 1-1,1ք.մ., լրակազմում նաև ադապտորը և խողովակները: | Фильтр для уплотнения крови с путем отделения лишной жидкости во время хирургической операции, площадь мембрана 1-1,1кв.м., в комплекте должен быть адаптор и трубки. | հատ | штука | 44800 | 10 | 448000
50 | 33141156 | 33141156/530 | Ձեռնոց ԱԿՇ | Перчатки для АКШ |  | Վիրահատական ձեռնոց բամբակյա, մատերով, սպիտակ գույնի, մազիկներ բաց չթողող կտորց` 200գ/ք.մ. խտության, չափսը M:(մեկ զույգը համարվում է մեկ միավոր) | Перчатки хлопковые для АКШ, с пальцами, белого цвета, плотность тканьи 200 г / м2, не оставляет волокна, размер М:(пара считается одной единицей) | հատ | штука | 650 | 500 | 325000
51 | 33141156 | 33141156/531 | Ձեռնոց բժշկական առանց տալկի L | Перчатки медицинские без талька |  | Ձեռնոցներ կապույտ նիտրիլից, առանց փոշու, չափսը` L, տեքստուրավորված, մինիմալ երկարությունը 240մմ, մինիմալ լայնքը 100մմ, առաձգականությունը` նվազագույնը 14 Mpa ուժի դեպքում ոչ պակաս 500%: Նշված ցուցանիշները կարող են հիմնավորվել տվյալ խմբաքանակի համար իրականացված փորձաքննության սերտիֆիկատով կամ այդ տվյալները պետք է ներկայացված լինեն արտադրողի պաշտոնական փաստաթղթերում: Տուփը պետք է լինի մակնշված և պարունակի արտադրողի մասին տեղեկությունները: 100 հատանոց տուփ, որը հանդիսանում է մեկ չափման միավոր: | Перчатки из голубого нитрила без пудры, резмер: L, текстурированные, минимальная длина 240 мм, минимальная ширина: 100мм, упригость: при минимум 14MPs силе не менее 500%. Эти данные могут обосновываться сертификатом испытаний для данной партии, или эти данные должны быть представленны в официальный документах производителя. Пачка должна быть маркирована и содержать информацию о производителе. 100 штуковая пачка, который считается 1 единицей, | հատ | штука | 1188 | 3300 | 3920400
52 | 33141156 | 33141156/532 | Ձեռնոց բժշկական առանց տալկի M | Перчатки медицинские без талька |  | Ձեռնոցներ կապույտ նիտրիլից, առանց փոշու, չափսը` M, տեքստուրավորված, մինիմալ երկարությունը 240մմ, մինիմալ լայնքը 90մմ, առաձգականությունը` նվազագույնը 14 Mpa ուժի դեպքում ոչ պակաս 500%: Նշված ցուցանիշները կարող են հիմնավորվել տվյալ խմբաքանակի համար իրականացված փորձաքննության սերտիֆիկատով կամ այդ տվյալները պետք է ներկայացված լինեն արտադրողի պաշտոնական փաստաթղթերում: Տուփը պետք է լինի մակնշված և պարունակի արտադրողի մասին տեղեկությունները: 100 հատանոց տուփ, որը հանդիսանում է մեկ չափման միավոր: | Перчатки из голубого нитрила без пудры, резмер: М, текстурированные, минимальная длина 240 мм, минимальная ширина: 90мм, упригость: при минимум 14MPs силе не менее 500%. Эти данные могут обосновываться сертификатом испытаний для данной партии, или эти данные должны быть представленны в официальный документах производителя. Пачка должна быть маркирована и содержать информацию о производителе. 100 штуковая пачка, который считается 1 единицей, | հատ | штука | 1188 | 6000 | 7128000
53 | 33141156 | 33141156/534 | Ձեռնոց բժշկական առանց տալկի S | Перчатки медицинские без талька |  | Ձեռնոցներ կապույտ նիտրիլից, առանց փոշու, չափսը` S, տեքստուրավորված, մինիմալ երկարությունը 240մմ, մինիմալ լայնքը 80մմ, առաձգականությունը` նվազագույնը 14 Mpa ուժի դեպքում ոչ պակաս 500%: Նշված ցուցանիշները կարող են հիմնավորվել տվյալ խմբաքանակի համար իրականացված փորձաքննության սերտիֆիկատով կամ այդ տվյալները պետք է ներկայացված լինեն արտադրողի պաշտոնական փաստաթղթերում: Տուփը պետք է լինի մակնշված և պարունակի արտադրողի մասին տեղեկությունները: 100 հատանոց տուփ, որը հանդիսանում է մեկ չափման միավոր: | Перчатки из голубого нитрила без пудры, резмер: S, текстурированные, минимальная длина 240 мм, минимальная ширина: 80мм, упригость: при минимум 14MPs силе не менее 500%. Эти данные могут обосновываться сертификатом испытаний для данной партии, или эти данные должны быть представленны в официальный документах производителя. Пачка должна быть маркирована и содержать информацию о производителе. 100 штуковая пачка, который считается 1 единицей, | հատ | штука | 1188 | 1200 | 1425600
54 | 33141211 | 33141211/641 | Մանրէազերծման փաթաթան մեծ | Стерилизационный ткань больщой |  | Անջրաթափանց կտոր, 150x150 սմ, բաց կապույտ, 99% մանրաթելային պոլիէստեր, 1% կարբոն: | Resistat 150x150 см, светло-синий, 99% полиэстер, 1% карбон. | հատ | штука | 11000 | 120 | 1320000
55 | 33141211 | 33141211/656 | Մանրէազերծման փաթաթան փոքր | Стерилизационный ткань маленький |  | Անջրաթափանց կտոր, 30''x30'', բաց կապույտ, 99% մանրաթելային պոլիէստեր, 1% կարբոն: | водонепроницаемая ткань 30''x30'', светло-синий, 99% полиэстер, 1% карбон. | հատ | штука | 8400 | 60 | 504000
56 | 33141173 | 33141173/501 | Մեզընդունիչ մանկական չափիչով | Мочеприомник для детей с измерителем |  | Մեզընդունիչ, թափանցիկ PVC նյուից, 2000մլ ծավալով և 100մլ գծանշումներով հեղուկների կուտակման պարկով, հակադարձ փականով, կոնուսաձև չափիչ տարայով՝ 250մլ տարողության և 10մլ գծանշումներով, կախիչով, ասեղի համար նախատեսված պորտով, խողովակի երկարությունը առնվազն100սմ: | Мочеприомник, прозрачный, из ПВХ, емкость 2000 мл с маркировками 100 мл, с обратным клапаном, конический мерный контейнер емкостью 250 мл с маркировками 10 мл, с вешелкой, порт для иглы, длина трубки не менее 100 см. | հատ | штука | 2000 | 200 | 400000
57 | 33141173 | 33141173/503 | Մեզընդունիչ մեծահասակի | Мочеприомник для взрослых |  | Մեզընդունիչ, թափանցիկ PVC նյուից, 2000մլ ծավալով հեղուկների կուտակման պարկով 100մլ գծանշումներով, հակադարձ փականով, մահճակալի կախիչով, ասեղի համար նախատեսված պորտով, խողովակի երկարությունը առնվազն100սմ: | Мочеприомник, прозрачный, из ПВХ, емкость 2000мл, с маркировкой 100 мл, с обратным клапаном, с повязкой для крепления к кровати, порт для иглы, длина трубки не менее 100 см., | հատ | штука | 119 | 1500 | 178500
58 | 33141173 | 33141173/504 | Մեզընդունիչ մեծահասակի չափիչով | Мочеприомник для взрослых с измерителем |  | Մեզընդունիչ, թափանցիկ PVC նյուից, 2000մլ ծավալով և 100մլ գծանշումներով հեղուկների կուտակման պարկով, հակադարձ փականով, կոնուսաձև չափիչ տարայով՝ 500մլ տարողության և 10մլ գծանշումներով, կախիչով, ասեղի համար նախատեսված պորտով, խողովակի երկարությունը առնվազն100սմ: | Мочеприомник, прозрачный, из ПВХ, емкость 2000 мл с маркировками 100 мл, с обратным клапаном, конический мерный контейнер емкостью 500 мл с маркировками 10 мл, с вешелкой, порт для иглы, длина трубки не менее 100 см. | հատ | штука | 2000 | 100 | 200000
59 | 33141211 | 33141211/642 | Մետաղալար ուղղորդիչ | прводник металический |  | Պողպատյա մետաղալար ուղղորդիչ` K-Wire, երկկողմանի ծակող, ստերիլ, տրամագիծը` 0,035'', երկարությունը` 9'': | Направляющий из стальной проволоки: K-Wire, двухсторонный колющий, стерильная, диаметр: 0,028 дюйма, длина: 6 дюймов. | հատ | штука | 10000 | 100 | 1000000
60 | 33691166 | 33691166/511 | Միջավայր երկֆազային մանկական | Двухфазная среда детская |  | Լաբորատոր հետազոտության երկֆազային միջավայր, մանկական | Двухфазная среда для лабораторных исследований, детская | հատ | штука | 4000 | 100 | 400000
61 | 33691166 | 33691166/512 | Միջավայր երկֆազային մեծահասակի | Двухфазная среда взрослая |  | Լաբորատոր հետազոտության երկֆազային միջավայր, մեծահասակի | Двухфазная среда для лабораторных исследований, для взрослых | հատ | штука | 4100 | 300 | 1230000
62 | 33141142 | 33141142/542 | Մղիչ անգիոգրաֆիկ | Колба для ангиографии |  | Կոնտրաստ նյութի մղիչ` Մեդրադ Մարկ 7 սարքի հետ կիրառելի, 150մլ ծավալով, տրամագիծը` 4,5սմ, ստերիլ, փաթեթում առկա J խողովակ,1200 psi, պետք է առանց դժվարության տեղադրվի սաքի վրա: | Колба для инфузора Медрад Марк 7. обьем 150мл, диаметр 4,5см, стерильный, давление1200psi, в упаковке имеется J трубкա, должен без затруднения вставлятся на прибор. | հատ | штука | 8500 | 100 | 850000
63 | 33141142 | 33141142/543 | Ներարկիչ 10մլ | Шприц 10мл |  | Երկկոմպոնենտ, լատեքսազերծ, ապիրոգեն, մանրէազերծ, Լուեր համակարգի փականով, էքսցենտրիկ տիպի, ծավալը 10 մլ, սանդղակը մինչև 12մլ` 0,5մլ բաժանումներով, ասեղը 21G, 0,8մմx40մմ, (փաթեթի վրա պարտադիր նշումով), մխոցը հակառակ ուղղությամբ քաշելուց արգելակվում է պաշտպանիչ օղակով, Փաթեթավորումը` մի կողմը պոլիմերային, մյուսը հատուկ թուղթ, որը պետք է առանց պատառոտվելու, սոսնձի հատվածից հստակ առանձնացվի պոլիմերային մասից, վիրահատական ստերիլ դաշտի վրա անվտանգ բացվելու նպատակով: | Двухкомпонентный, не содержит латекса, апирогенный, стерильный, с фиксацией типа "Луер", эксцентричный, объем 10 мл, шкала до 12мл с 0,5мл разделениями, игла 21G 0,8х40мм, с надписью на упаковке, при обратном втягивании поршина заторможивается предохранительным кольцом. Упаковка: одна сторона полимерная, другая специальная бумага, которая должна без разрывов четко отделится от полимера с клеяннох зоны, для безопасного вскрытия на стерильном хирургическом поле. | հատ | штука | 37 | 75000 | 2775000
64 | 33141142 | 33141142/544 | Ներարկիչ 10մլ լոքով | Шприц 10мл лок |  | Եռկոմպոնենտ, լատեքսազերծ, ապիրոգեն, մանրէազերծ, "Լուեր-Լոք" տիպի ասեղի ամրացման տեղով, ծավալը 10 մլ, բաժանումը 0,2մլ, մխոցի սեղմակը` սինթետիկ կաուչուկից: Փաթեթավորումը` մի կողմը պոլիմերային, մյուսը հատուկ թուղթ, որը պետք է առանց պատառոտվելու, սոսնձի հատվածից հստակ առանձնացվի պոլիմերային մասից, վիրահատական ստերիլ դաշտի վրա անվտանգ բացվելու նպատակով: | Трехкомпонентный, не содержит латекса, апирогенный, стерильный, с фиксацией типа "Луер-Лок", объем 10 мл, разделение 0,2 мл, головка поршина - синтетический каучук, Упаковка: одна сторона полимерная, другая специальная бумага, которая должна без разрывов четко отделится от полимера с клеяннох зоны, для безопасного вскрытия на стерильном хирургическом поле. | հատ | штука | 52 | 23000 | 1196000
65 | 33141142 | 33141142/545 | Ներարկիչ 1մլ | Шприц 1мл |  | Եռկոմպոնենտ, մանրէազերծ, ծավալը 1մլ, 0,02/0,05 քայլ գծանշումներով, 0,1 քայլ թվանշված, հանվող ասեղով, ասեղը` 26G | Трехкомпонентный, стерильный, объем 1 мл, разделение 0,02/0,05мл, с оцифровкой на 0,1 отметках, со снимающейся иглой, игла 26G | հատ | штука | 11.4 | 40000 | 456000
66 | 33141142 | 33141142/546 | Ներարկիչ 1մլ ինսուլինի | Шприц инсулиновый 1мл |  | Ինսուլինային ներարկիչ, եռկոմպոնենտ, մանրէազերծ, ծավալը 1մլ, 0,01мл քայլ գծանշումներով, 0,1մլ թվանշված, ինտեգրված չհանվող ասեղով, ասեղի պաշտպանիչ գլխարկով, ասեղը 30Gx12մմ: | Инсулиновый шприц, трехкомпонентный, стерильный, объем 1 мл, разделение 0,01мл, с оцифровкой на 0,1мл, с интегрированной несемной иглой, с предохранительным колпаком иглы, игла 30Gx12мм: | հատ | штука | 54 | 10000 | 540000
67 | 33141142 | 33141142/547 | Ներարկիչ 20մլ | Шприц 20мл |  | Երկկոմպոնենտ, լատեքսազերծ, ապիրոգեն, մանրէազերծ, Լուեր համակարգի փականով, էքսցենտրիկ տիպի, ծավալը 20 մլ, սանդղակը մինչև 24մլ` 0,5մլ բաժանումներով, ասեղը 21G, 08մմx40մմ, (փաթեթի վրա պարտադիր նշումով), մխոցը հակառակ ուղղությամբ քաշելուց արգելակվում է պաշտպանիչ օղակով: Փաթեթավորումը` մի կողմը պոլիմերային, մյուսը հատուկ թուղթ, որը պետք է առանց պատառոտվելու, սոսնձի հատվածից հստակ առանձնացվի պոլիմերային մասից, վիրահատական ստերիլ դաշտի վրա անվտանգ բացվելու նպատակով: | Двухкомпонентный, не содержит латекса, апирогенный, стерильный, с фиксацией типа "Луер", эксцентричный, объем 20 мл, шкала до 24мл с 0,5мл разделениями, игла 21G 0,8х40мм, с надписью на упаковке, при обратном втягивании поршина заторможивается предохранительным кольцом. Упаковка: одна сторона полимерная, другая специальная бумага, которая должна без разрывов четко отделится от полимера с клеяннох зоны, для безопасного вскрытия на стерильном хирургическом поле. | հատ | штука | 48 | 48000 | 2304000
68 | 33141142 | 33141142/548 | Ներարկիչ 20մլ լոքով | Шприц 20мл лок |  | Եռկոմպոնենտ, լատեքսազերծ, ապիրոգեն, մանրէազերծ, "Լուեր-Լոք" տիպի ասեղի ամրացման տեղով, ծավալը 20 մլ, մխոցի սեղմակը` սինթետիկ կաուչուկից, Պետք է հասկացվի առկա Ինֆուզոմատ Ս սարքի կողմից և կիրառելի լինի դրա հետ: Փաթեթավորումը` մի կողմը պոլիմերային, մյուսը հատուկ թուղթ, որը պետք է առանց պատառոտվելու, սոսնձի հատվածից հստակ առանձնացվի պոլիմերային մասից, վիրահատական ստերիլ դաշտի վրա անվտանգ բացվելու նպատակով: | Трехкомпонентный, не содержит латекса, апирогенный, стерильный, с фиксацией типа "Луер-Лок", объем 20 мл, головка поршина - синтетический каучук,должен быть узнаваем со стороны Инфузомат С. Упаковка: одна сторона полимерная, другая специальная бумага, которая должна без разрывов четко отделится от полимера с клеяннох зоны, для безопасного вскрытия на стерильном хирургическом поле. | հատ | штука | 84 | 42000 | 3528000
69 | 33141142 | 33141142/549 | Ներարկիչ 2մլ | Шприц 2мл |  | Երկկոմպոնենտ, լատեքսազերծ, ապիրոգեն, մանրէազերծ, Լուեր համակարգի փականով, էքսցենտրիկ տիպի, ծավալը 2 մլ, սանդղակը մինչև 3մլ` 0,5մլ բաժանումներով, ասեղը 23G, 30մմ, (փաթեթի վրա պարտադիր նշումով), մխոցը հակառակ ուղղությամբ քաշելուց արգելակվում է պաշտպանիչ օղակով, Փաթեթավորումը` մի կողմը պոլիմերային, մյուսը հատուկ թուղթ, որը պետք է առանց պատառոտվելու, սոսնձի հատվածից հստակ առանձնացվի պոլիմերային մասից, վիրահատական ստերիլ դաշտի վրա անվտանգ բացվելու նպատակով: | Двухкомпонентный, не содержит латекса, апирогенный, стерильный, с фиксацией типа "Луер", объем 2 мл, шкала до 3мл с 0,5мл разделениями, игла 23G, 30мм, с надписью на упаковке, при обратном втягивании поршина заторможивается предохранительным кольцом. Упаковка: одна сторона полимерная, другая специальная бумага, которая должна без разрывов четко отделится от полимера с клеяннох зоны, для безопасного вскрытия на стерильном хирургическом поле. | հատ | штука | 25 | 115000 | 2875000
70 | 33141142 | 33141142/550 | Ներարկիչ 30մլ լոքով | Шприц 30мл лок |  | Եռկոմպոնենտ մեկ անգամյա օգտագործման ներարկիչ, լատեքսազերծ, ապիրոգեն, մանրէազերծ "Լուեր-Լոք" տիպի ասեղի ամրացման տեղով, ծավալը 30 մլ, ,մխոցի սեղմակը` սինթետիկ կաուչուկից, Պետք է հասկացվի առկա Ինֆուզոմատ Ս սարքի կողմից և կիրառելի լինի դրա հետ: Փաթեթավորումը` մի կողմը պոլիմերային, մյուսը հատուկ թուղթ, որը պետք է առանց պատառոտվելու, սոսնձի հատվածից հստակ առանձնացվի պոլիմերային մասից, վիրահատական ստերիլ դաշտի վրա անվտանգ բացվելու նպատակով: | Трехкомпонентный, не содержит латекса, апирогенный, стерильный, с фиксацией типа "Луер-Лок", объем 30 мл, головка поршина - синтетический каучук, должен быть узнаваем со стороны Инфузомат С. Упаковка: одна сторона полимерная, другая специальная бумага, которая должна без разрывов четко отделится от полимера с клеяннох зоны, для безопасного вскрытия на стерильном хирургическом поле. | հատ | штука | 154 | 10000 | 1540000
71 | 33141142 | 33141142/551 | Ներարկիչ 50/60մլ լոքով | Шприц 50/60мл лок |  | Եռկոմպոնենտ, լատեքսազերծ, ապիրոգեն, "Լուեր-Լոք" տիպի ասեղի ամրացման տեղով, ծավալը 50-60 մլ, 1 մլ-անոց նշագծերով: Փաթեթավորումը` մի կողմը պոլիմերային, մյուսը հատուկ թուղթ, որը պետք է առանց պատառոտվելու, սոսնձի հատվածից հստակ առանձնացվի պոլիմերային մասից, վիրահատական ստերիլ դաշտի վրա անվտանգ բացվելու նպատակով: | Трехкомпонентный, не содержит латекса, апирогенный, стерильный, с фиксацией типа "Луер-Лок", объем 50-60 мл, с 1мл разделениями, Упаковка: одна сторона полимерная, другая специальная бумага, которая должна без разрывов четко отделится от полимера с клеяннох зоны, для безопасного вскрытия на стерильном хирургическом поле. | հատ | штука | 238 | 5500 | 1309000
72 | 33141142 | 33141142/552 | Ներարկիչ 5մլ | Шприц 5мл |  | Երկկոմպոնենտ, լատեքսազերծ, ապիրոգեն, մանրէազերծ, Լուեր համակարգի փականով, էքսցենտրիկ տիպի, ծավալը 5 մլ, սանդղակը մինչև 6մլ` 0,5մլ բաժանումներով, ասեղը 22G, 30մմ, (փաթեթի վրա պարտադիր նշումով), մխոցը հակառակ ուղղությամբ քաշելուց արգելակվում է պաշտպանիչ օղակով, Փաթեթավորումը` մի կողմը պոլիմերային, մյուսը հատուկ թուղթ, որը պետք է առանց պատառոտվելու, սոսնձի հատվածից հստակ առանձնացվի պոլիմերային մասից, վիրահատական ստերիլ դաշտի վրա անվտանգ բացվելու նպատակով: | Двухкомпонентный, не содержит латекса, апирогенный, стерильный, с фиксацией типа "Луер", эксцентричный, объем 5 мл, шкала до 6мл с 0,5мл разделениями, игла 22G, 30мм, с надписью на упаковке, при обратном втягивании поршина заторможивается предохранительным кольцом. Упаковка: одна сторона полимерная, другая специальная бумага, которая должна без разрывов четко отделится от полимера с клеяннох зоны, для безопасного вскрытия на стерильном хирургическом поле. | հատ | штука | 26 | 95000 | 2470000
73 | 33141142 | 33141142/553 | Ներարկիչ 5մլ լոքով | Шприц 5мл лок |  | Եռկոմպոնենտ, լատեքսազերծ, ապիրոգեն, մանրէազերծ, "Լուեր-Լոք" տիպի ասեղի ամրացման տեղով, ծավալը 5 մլ, բաժանումը 0,2մլ, մխոցի սեղմակը` սինթետիկ կաուչուկից: Փաթեթավորումը` մի կողմը պոլիմերային, մյուսը հատուկ թուղթ, որը պետք է առանց պատառոտվելու, սոսնձի հատվածից հստակ առանձնացվի պոլիմերային մասից, վիրահատական ստերիլ դաշտի վրա անվտանգ բացվելու նպատակով: | Трехкомпонентный, не содержит латекса, апирогенный, стерильный, с фиксацией типа "Луер-Лок", объем 5 мл, разделение 0,2 мл, головка поршина - синтетический каучук, Упаковка: одна сторона полимерная, другая специальная бумага, которая должна без разрывов четко отделится от полимера с клеяннох зоны, для безопасного вскрытия на стерильном хирургическом поле. | հատ | штука | 37 | 7000 | 259000
74 | 33141202 | 33141202/530 | Պեյսմեյկերի էլեկտրոդ | Электрод пейсмейкера |  | Երկբևեռ ժամանակավոր էլեկտրոդ սրտամկանի խթանման համար, որը նախատեսված է նախասրտերի և փորոքների ժամանակավոր հետվիրահատական ​​խթանման և զգայունության համար, ստերիլ: | Биполярный временный электрод для стимуляции миокарда, предназначен для временной послеоперационной стимуляции и чувствительности предсердий и желудочков, стерильный. | հատ | штука | 54500 | 12 | 654000
75 | 33181240 | 33181240/501 | Պեյսմեքերի ժամանակավոր միացման լար | Соединительная линия кардиостимулятора |  | Պեյսմեյկերի Ժամանակավոր միացման լար ՄԳՏՖ լարով, երկճյուղանի, մի ծայրը 21G, ճյուղերից մեկը կցորդով, մյուսը լարի բացվածքով: | Временная соединительная линия кардиостимулятора с проводом МГТФ, двухсторонний, один конец 21G, одна ветвь с насадкой, другая с отверстием для шнура. | հատ | штука | 1600 | 1600 | 2560000
76 | 33181340 | 33181340/523 | Պերիկարդ արհեստական | Перикард исскуственный |  | Արհեստական հյուսվածք Vascular-Patch, միկրոծակոտկեն, միկրոթելքավոր նյութ, անոթային վիրաբուժության մեջ կիրառելու համար, նյութը` բիոհամատեղելի պոլիէսթեր-ուրետան: Չափսերը` 1x7սմ: Ապրանքի մատակարարման փուլում Վաճառողը պետք է տրամադրի արտադրողի կողմից ներկայացվող համապատասխանության հավաստագիր, ավտորիզացիոն(երաշխիքային-լիազոր) նամակ, ծագման սերտիֆիկատ: | Искусственный ткань Vascular-Patch, микропористый, микроволокнистый материал, для применения в сосудистой хирургии, , материал: биосовместимый полиэстер-уретан: Размеры: 1х7см. На этапе поставки Товара, Продавец должен предоставить сертификат соответствия, авторизационное(гарантийно-уполномоченное) письмо, сертификат происхождения, предстваленные производителем. | հատ | штука | 24000 | 20 | 480000
77 | 33141211 | 33141211/643 | Սրբիչ վիրաբուժական 18x29''. | Полотенце хирургическое 18x29'' |  | Վիրաբուժական կիրառման համար նախատեսված սրբիչ, ուժեղ ներծծող, 100% բամբակ, շատ խիտ, մազիկներ բաց չթողնող, աղոտ կանաչ/կապույտ գույն, չափսերը` 18''x29'': | Хирургическое полотенце, сильно впитывающая способность, 100% хлопок, очень плотный, не пускает волокна, смутного зеленого/синего цвета, размер 18 "x 29". | հատ | штука | 1440 | 600 | 864000
78 | 33141211 | 33141211/644 | Վիրահատական գործիք կայունանցուցիչ | Хирургический инструмент стабилизатор |  | Վիրահատական գործիք կայունացուցիչը ունի լծակի գերազանց ամրություն և սեղմակի անգերազանցելի կայունություն: Կրկնակի վակուումային խողովակները ապահովում են հյուսվածքների գերազանց ֆիքսացիան: Ներքին մալուխը թույլ է տալիս ձեռքի պտտումը այնպես, որ ապահովվի առավելագույն հասանելիություն և ճկունություն: Լծակի ուժեղացված հանգույցները ապահովում են առավել կայունությունը: Կետի պոչը հեշտությամբ ձգվում է: Պտտվող գլխիկն ապահովում է առավելագույնս պատկերավորությունը: Կոշտ սեղմիչ, որը նախատեսված է տատանումները վերացնելու համար: Նախատեսված է վիրահատության ժամանակ սրտամկանի ֆիքսման համար: | Хирургический инструмент стабилизатор oбладает превосходной прочностью рычага и непревзойденной устойчивостью механизма зажима. Двойные вакуумные трубки обеспечивают превосходный захват ткани. Внутренний кабель позволяет поворачивать руку для максимального доступа и гибкости. Усиленные звенья рычага обеспечивают лучшую стабилизацию. Хвост кита легко затягивается. Поворотная башня обеспечивает доступ при максимальной визуализации Жесткий зажим, предназначенный для устранения раскачивания. Предназначен для фиксации сердца при операции. | հատ | штука | 320000 | 5 | 1600000
79 | 33751100 | 33751100/519 | Տակաշոր | Пеленка |  | Եռաշերտ տակաշոր 60x90սմ չափսի, մաշկին հպվող վերին շերտը ոչ գործվածքային է, հակաալերգիկ, ստորին շերտը անջրաթափանց, պոլիէթիլեն: Ներսի կլանող շերտը՝ փետրավոր ցելյուլոզից է, որը հեղուկը կլանելուց հետո գելային ձևի է վերածվում և չի թողնում, որ հեղուկը դուրս տա հպվող շերտից, չի առաջացնում գնդեր և կուտակումներ մի հատվածում, կլանող շերտի մակերեսը ոչ պակաս 50x80սմ, կլանման ցուցանիշը 2100մլ, շերտերի ֆիքսացիան շեղանկյունաձև պրես վանդակներով, որը ապահովում է հեղուկ կլանած միջին շերտի չտեղաշարժվելը այս ու այն կողմ: | Пеленка трехслойная, размер 60х90см, верхний контактирующий с кожей слой - нетканная, антиаллергенный, нижний слой водонепроницаемый, полиэтилен. Внутренний впитывающий слой изготовлен из распушенной целлюлозы, которая после впитывания жидкости превращается в гелевую форму и не позволяет жидкости покинуть контактный слой, не образует комков и скоплений на одном участке, площадь впитывающего слойя не менее 50х80см, показатель впитывания 2100мл, фиксация слоев с помощью диагональных пресс-клеток, что гарантирует, что обеспечивает неподвижность впитывавшего жидкость среднего слоя. | հատ | штука | 145 | 12000 | 1740000
80 | 33751100 | 33751100/520 | Տակաշոր ստերիլ | Пеленка стерильная |  | Եռաշերտ տակաշոր 60x90սմ չափսի, մաշկին հպվող վերին շերտը ոչ գործվածքային է, հակաալերգիկ, ստորին շերտը անջրաթափանց, պոլիէթիլեն: Ներսի կլանող շերտը՝ փետրավոր ցելյուլոզից է, որը հեղուկը կլանելուց հետո գելային ձևի է վերածվում և չի թողնում, որ հեղուկը դուրս տա հպվող շերտից, չի առաջացնում գնդեր և կուտակումներ մի հատվածում, կլանող շերտի մակերեսը ոչ պակաս 50x80սմ, կլանման ցուցանիշը 2100մլ, շերտերի ֆիքսացիան շեղանկյունաձև պրես վանդակներով, որը ապահովում է հեղուկ կլանած միջին շերտի չտեղաշարժվելը այս ու այն կողմ: Ստերիլ է, փաթեթավորումը` մի կողմը պոլիմերային, մյուսը հատուկ թուղթ: Բացելու համար փաթեթի վերին հատվածում պետք է լինի իրար չկպած հատված երկու շերտը առանձին բռնելու համար: Բացելիս փաթեթավորման երկու շերտերը պետք է առանց պատառոտվելու և վնասվելու, առանց դժվարության, սոսնձի հատվածից հստակ առանձնանան միմյանցից , որը ապահովում է վիրահատական ստերիլ դաշտի վրա անվտանգ բացվելու ֆունկցիան: Փաթեթի վրա պետք է լինի նշված ստերիլությանը վերաբներվող բոլոր անհրաժեշտ տվյալները: | Пеленка трехслойная, размер 60х90см, верхний контактирующий с кожей слой - нетканная, антиаллергенный, нижний слой водонепроницаемый, полиэтилен. Внутренний впитывающий слой изготовлен из распушенной целлюлозы, которая после впитывания жидкости превращается в гелевую форму и не позволяет жидкости покинуть контактный слой, не образует комков и скоплений на одном участке, площадь впитывающего слойя не менее 50х80см, показатель впитывания 2100мл, фиксация слоев с помощью диагональных пресс-клеток, что гарантирует, что обеспечивает неподвижность впитывавшего жидкость среднего слоя. Стерилен, упаковка с одной стороны изготовлена ​​из полимера, а с другой - из специальной бумаги. Для вскрытия на верхней части упоковки должен быть неклеянный участок, для возможности схвачивания двух отдельный слоев. При вскрытии слои упоковки должны без повреждения и разрывов, без трудности и четко отделятся с клеянных учатков, которое обеспечивает безопасное вскрытие на стерильном хирургическом поле. Все необходимые данные, касающиеся стерильности, должны быть указаны на упаковке. | հատ | штука | 200 | 2000 | 400000
81 | 33141233 | 33141233/505 | Տելեսկոպի չեխոլ | Чехол для телескопа |  | Վիրահատության ժամանակ օգտագործվող հետազոտման տելեսկոպի ծածկոց, պոլիէթիլենային, ստերիլ, մեկանգամյա օգտագործման, 14-15,3սմx91-122 սմ չափսի, փաթեթում առկա է հատուկ գել: | Чехол для телескопа обследований, используемая при операций, полиэтиленовая, стерильная, одноразовая, 14-15,3см х91-122см, в упаковке имеется специальный гель. | հատ | штука | 6960 | 200 | 1392000
82 | 33121180 | 33121180/504 | Տոնոմետր | Тонометр |  | Արյան ճնշման չափման համար նախատեսված տոնոմետր մեխանիկական, մեծահասակի նեյլոնե մանժետով, ֆանենդասկոպով: Ապրանքի հետ պետք է տրամադրվի ստուգաչափման սերտիֆիկատ՝ տրված Հայաստանի Հանրապետությունում նման իրավասություն ունեցող մարմնի կողմից կամ CE կամ FDA որակի սերտիֆիկատ: | Тонометр для измерения артериального давления, механический, с нейлоновым манжетом для взрослых, с фанендоскопом. вместе с товаром должен предоставлятся сертификатом калибровки, выданным компетентным органом Республики Армения, или сертификатом качества CE или FDA. | հատ | штука | 6800 | 40 | 272000
83 | 33141211 | 33141211/645 | Տվիչ ռեկտալ | Ректальный датчик |  | Ռեկտալ տվիչ, ընդհանուր երկարությունը 73սմ, աշխատանքային մասը 46սմ: | Ректальный датчик, общая длина 73 см, рабочая часть 46 см. | հատ | штука | 3000 | 700 | 2100000
84 | 33141211 | 33141211/646 | Տվիչ օքսիմետրի մանկական փքր | Датчик оксиметра детская маленькая |  | Մեկանգամյա օգտագործման տվիչ օքսիմետրի, մանկական փքր չափսի (Neonate/Adult), կիրառելի Nellcor ստանդարտի հետ: | Датчик оксиметра детская, маленькая (Neonate/Adult), одноразовая, применим со стандартом Nellcor. | հատ | штука | 3600 | 30 | 108000
85 | 33141211 | 33141211/654 | Տվիչ օքսիմետրի նորածնի | Датчик оксиметра для новорожденных |  | Մեկանգամյա օգտագործման տվիչ օքսիմետրի, նորածնի(Infant) կիրառելի ստանդարտի հետ: | Датчик оксиметра одноразовая для новорожденных (Infant), применим со стандартом Nellcor. | հատ | штука | 3750 | 40 | 150000
86 | 33141229 | 33141229/503 | Տրախեոստոմայի հավաքածու | Набор трахеостомы |  | Հավաքածուն ներառում է եղջյուր, խողովակ, ինտրադյուսեր, դիլատոր, ուղղորդիչ, թանզիֆե անձեռոց, ներարկիչ: Չափսը 7, 8 և 9 ֆր: | Набор включает рог, трубку, интродьюсер, дилатор, направляющий, салфетку, шприц. Размер 7, 8 и 9 фр. | հատ | штука | 100000 | 5 | 500000
87 | 33141229 | 33141229/504 | Տրախեոստոմիկ խողովակի հավաքածու | Набор трахеостомической трубки |  | Տրախեոստոմիկ փողի հավաքածու մանժետով, վերմանժետային տարածության սանացիայի հնարավորությամբ, ներառում է գերփափուկ մանժետով տրախեոստոմիկ փող, փողի ներդիրներ 2 հատ, ֆիքսման երիզ, խոզանակ: Խողովակի թեքության անկյունը անատոմիական՝ 105 աստիճան: Չափսը 7, 8 և 9 ֆր: | Набор трахеостомыческой трубки с манжетом, с возможностью санации верхманжетной площади, включает трубку с сверхмягким манжетом, 2 вкладиша, фиксатор, ершик для чистки канюл. Угол кривизны анотомический: 105 градусов. Размер 7, 8 и 9 фр. | հատ | штука | 21500 | 20 | 430000
88 | 33141230 | 33141230/507 | Տրանսդյուսեր | Трансдюсер |  | Մեկանգամյա օգտագործման զարկերակային ճնշման հսկման տվիչ, մեկ ճյուղանի, 3cc flush սարքով և մ/ե ներարկման հավաքածուով, համատեղելի Solar 8000 մոնիտորի հետ. | Одноразовый датчик для контроля артериального давления, одноветочная, с промывочным устройством объемом 3cc и набором для внутривенных вливаний совместим с мониторами Solar 8000. | հատ | штука | 8850 | 500 | 4425000
89 | 33141230 | 33141230/508 | Տրանսդյուսեր | Трансдюсер |  | Մեկանգամյա օգտագործման զարկերակային ճնշման հսկման տվիչ, մեկ ճյուղանի, 3cc flush սարքով և մ/ե ներարկման հավաքածուով, համատեղելի Solar 8000 մոնիտորի հետ, ունենա երկու գիծ՝ զարկերակային և կենտրոնական երակային կաթետրներին միաժամանակ միանալու համար: | Одноразовый датчик для контроля артериального давления, одноветочная, с промывочным устройством объемом 3cc и набором для внутривенных вливаний совместим с мониторами Solar 8000, должен иметь две линии для одновременного подключения к артериальному и центральному венозному катетерам. | հատ | штука | 9200 | 1300 | 11960000
90 | 33141230 | 33141230/509 | Տրանսդյուսեր 2 ճյուղանի | Трансдюсер 2 веточная |  | Մեկանգամյա օգտագործման զարկերակային ճնշման հսկման տվիչ, 2 ճյուղանի(երկու տվիչով),իրարից առանձնացվելու հնարավորությամբ, 3cc flush սարքով և մ/ե ներարկման հավաքածուով, համատեղելի Solar 8000 մոնիտորի հետ. | Одноразовый датчик для контроля артериального давления, двухветочная (с двумя датчиками), с возможностью отсоединения друг от друга, с промывочным устройством объемом 3cc и набором для внутривенных вливаний совместим с мониторами Solar 8000. | հատ | штука | 15000 | 70 | 1050000
91 | 33141211 | 33141211/655 | Տրանսդյուսերի փակիչ | Затвор ртансдюсра |  | SP844 տրանսդյուսերի համար նախատեսված կցորդ-փակիչ: | Скрепление-заглушка для трансдюсера SP844. | հատ | штука | 4570 | 60 | 274200
92 | 33141233 | 33141233/506 | Տրանսեզոֆագեալ տվիչի չեխոլ | Чехол трансезвфагеального датчика |  | Հետազոտությունների ժամանակ օգտագործվող տրանսեզոֆագեալ տվիչի չեխոլ, պոլիէթիլենային, ստերիլ, մեկանգամյա օգտագործման, ունի հատուկ կոնուսաձև տեսք, լայնքը մոտավոր 3-4սմ, երկարությունը՝ 110-140սմ չափսի, փաթեթում առկա է հատուկ գել: | Чехол для трансэзофагельного датчика, используемая при обследований пациента, полиэтиленовая, стерильная, одноразовая, имеет специальную конусообразную форму, ширина примерно 3-4см, длина 110-140см, в упаковке имеется специальный гель. | հատ | штука | 3000 | 50 | 150000
93 | 33141235 | 33141235/508 | Ֆիլտր Հեպա մանկական | Фильтр гепа детская |  | Մանկական Ֆիլտր Հեպա, միացման չափսերը 22մմ ֆիմեյլ, 22/15 ֆմ/մեյլ, Էֆֆեկտիվությունը /բակտերիաներ, վիրուսներ, տուբերկուլյոզ/ 99,999%, առանց գազի մոնիտորինգի միացման տեղի: | Фильтр гепа детская, размеры коннекторов: 22мм фимейл, 22/15 фм/мейл, эффективность /бактерии, вирусы, туберкулез/ 99,999%, без порта подключения мониторинга газа. | հատ | штука | 1500 | 100 | 150000
94 | 33141235 | 33141235/505 | Ֆիլտր Հեպա մեծահասակի | Фильтр гепа для взрослых |  | Մեծահասակի համար նախատեսված Ֆիլտր Հեպա, միացման չափսերը 22մմ ֆիմեյլ, 22/15 ֆմ/մեյլ, Էֆֆեկտիվությունը /բակտերիաներ, վիրուսներ, տուբերկուլյոզ/ 99,999%, առանց գազի մոնիտորինգի միացման տեղի: | Фильтр гепа для взрослых, размеры коннекторов: 22мм фимейл, 22/15 фм/мейл, эффективность /бактерии, вирусы, туберкулез/ 99,999%, без порта подключения мониторинга газа. | հատ | штука | 1500 | 300 | 450000
95 | 33141235 | 33141235/506 | Ֆիլտր շնչառական խողովակի 1200 | Фильтр дихательной трубки 1200 |  | Շնչառական ծավալը 400-1200 մլ, հոսքի դիմադրությունը 0.4/30 - 1.2/60 - 2.4/90: Խոնավացման ցուցանիշը ելքին` 24/1000 մգ ջուր լիտրին: Մեռյալ տարածքը` 32մլ: խոնավացնող էլեմենտի բաղադրությունը` հիդրոֆոբ թուղթ: | Дыхательный объем 400-1200 мл. Сопротивление потоку 0.4/30 - 1.2/60 - 2.4/90. Увлажнение дыхательной смеси на выдохе 24/1000 мг. воды на литр. Мертвое пространство 32 мл. Состав увлажняющего элемента: Гидрофобная бумага. | հատ | штука | 1100 | 700 | 770000
96 | 33141235 | 33141235/507 | Ֆիլտր շնչառական խողովակի 600 | Фильтр дихательной трубки 600 |  | Շնչառական ծավալը 100-600 մլ, հոսքի դիմադրությունը 2,9/60: Խոնավացման ցուցանիշը ելքին` 27/500 մգ ջուր լիտրին: Մեռյալ տարածքը` 11,3մլ: խոնավացնող էլեմենտի բաղադրությունը` հիդրոֆոբ թուղթ: | Дыхательный объем 100-600 мл. Сопротивление потоку 2,9/60. Увлажнение дыхательной смеси на выдохе 27/500 мг. воды на литр. Мертвое пространство 11,3 мл. Состав увлажняющего элемента: Гидрофобная бумага. | հատ | штука | 550 | 200 | 110000
[6 empty] | ԸՆԴԱՄԵՆԸ | ИТОГО |  |  |  |  | 119781800
|  |  | Ընդհանուր պայմաններ բոլոր չափաբաժինների համար` | Общие условия для всех лотов: |  | * Պայմանագրի շրջանակներում Ապրանքի մատակարարումն իրականացվելու է 2025թ. տարվա ընթացքում, ըստ փաստացի պատվերների, ընդ որում յուրաքանչյուր պատվերի առավելագույն քանակը չի կարող լինել ավելի պայմանագրի ընդհանուր քանակի 1/2-ից, եթե դրան համաձայն չէ Վաճառողը: Առաջին խմբաքանակի մատակարարումը Գնորդը չի կարող պահանջել պայմանագրի ուժի մեջ մտնելու օրվանից հաշված 20 օրից շուտ, եթե դրան համաձայն չէ Վաճառողը: Այնուհետև, մատակարարումները պետք է իրականացվեն ըստ փաստացի պատվերների` ոչ ուշ քան 5 աշխատանքային օրվա ընթացքում: Փաստացի կարիքից ելնելով նախատեսված քանակները կարող են ամբողջությամբ չպատվիրվել Պատվիրատուի կողմից և այդ մասով պայմանագիրը համարվում է լուծված հաշվարկային տարվա ավարտով: Մատակարարվող ապրանքները պետք է լինեն նոր, գործարանային փաթեթավորմամբ, ապրանքային նշանի և/կամ/ մոդելի և/կամ արտադրողի նշումով փաթեթի վրա, պիտանելիության ժամկետները` հանձնման պահին առնվազն 75%-ը (եթե դա կիրառելի է), բացառությամբ այն դեպքերի, երբ Պատվիրատուն կարիքից ելնելով համաձայնում է ընդունել ավելի կարճ ժամկետով ապրանք: Ապրանքի մատակարարումը` բեռնափոխադրումը, բեռնաթափումը և տեղափոխումը մինչև համապատասխան պահեստ, իրականացվում է Կատարողի ուժերով և միջոցներով ք. Երևան, Արմենակյան 108/4 հասցեով: | * Товар должен доставляться в течение 2025 года., согласно фактическим заказам, максимальное количество каждого заказа не может превышать 1/2 от общего количества контракта, если Продавец не согласен с этим. Доставка первой партии Покупатель не может потребовать ранее чем за 20 дней до вступления Договора в силу, если Продавец не согласен с этим. После этого поставки должны быть осуществлены по фактическим заказам не позднее 5 рабочих дней. Указанные количества могут быть не полностью заказаны Клиентом из за фактических потребностей, и договор будет считается расторгнутым в конце расчетного года. Поставляемая продукция должна быть новой, в заводской упаковке, на пакетах должны быть указаны товарный знак и /или/ модель и/или/ производитель, срок годности не менее 75% (если это применимо) на момент доставки, за исключением случаев, когда исходя иж нужд Заказчик соглашается принимать товар с менее сроком годности. Перемещение и выгрузка товара на соответствующий склад осуществляется средствами и средствами художника. Адрес: Арменакян 108/4, Ереван.
|  |  | Վճարման պայմանները բոլոր չափաբաժինների համար | Условия оплаты для всех лотов |  | ** Ֆինանսական միջոցները նախատեսված չեն և ժամանակացույցը հաստատվում, կնքվում է ֆինանսական միջոցներ նախատեսվելու դեպքում: Ընդունել ի գիտություն, որ նախատեսվելուց հետո Ֆինանսական միջոցները հատկացվելու են սահմանված կարգով Ապրանքները, կամ դրա մի մասը ընդունելու օրվան հաջորդող 90 օրվա ընթացքում և վճարումն իրականացվելու է 5 աշխատանքային օրում: | ** Финансовые средства не предусмотрены и график заполняется, заключается между сторонами при предусмотрении финансовый средств. Иметь ввиду, что Финансовые средства будут предоставлятся в течении 90 дней, со дня принятия Товара или его части в соответсвующем порядке, и оплата будет осуществляется в течении 5 дней.
* Սույն գնման ընթացակարգում որպես գնման ժամանակացույց հիմք է ընդունվում սույն կետում նշված պայմանները:
* При данной процедуре закупки за основу графика доставки принимаются условия доставки, указанные в настоящем пункте.
** Սույն գնման ընթացակարգում որպես վճարման ժամանակացույց հիմք է ընդունվում սույն կետում նշված վճարման պայմանները:
** При данной процедуре закупки за основу графика платежей принимаются условия оплаты, указанные в настоящем пункте.
*** Մասնակցության փուլում Մասնակցի կողմից նշված տվյալներից որևէ մեկը ներկայացնելու դեպքում հրավերի պահանջը համարվում է կատարված
***На этапе участия, в случае предоставления Участником любого из этих данных, требование приглашения считается выполненным.
[6 empty] | ԳՆՈՐԴ <<Նորք Մարաշ>> բժշկական կենտրոն>> ՓԲԸ ք. Երևան, Արմենակյան 108/4 ՀՎՀՀ 01508793 <<ԱՄԻՕ ԲԱՆԿ>> ՓԲԸ Հ/Հ 1150001612200100 --------------------------------- /ստորագրություն/ Կ.Տ | ПОКУПАТЕЛЬ <<Норк-Мараш>> медицинский центр>> ЗАО г. Ереван, ул. Арменакяна 108/4 УНН 01508793 <<АМИО БАНК>> ЗАО Номер счета 1150001612200100 --------------------------------- /подпись/ М. П.
ä ² î ì Æ ð ² î àõ
ù. ºñ¨³Ý, ÎáÙÇï³ëÇ åáÕ. 54µ
ºñ¨³ÝÇ ÃÇí 3 ·³ÝÓ³å»ï³ñ³Ý
Ð/Ð 900031284012
---------------------------------
¥ëïáñ³·ñáõÃÛáõÝ¤
Î©î
ä ² î ì Æ ð ² î àõ
ù. ºñ¨³Ý, ÎáÙÇï³ëÇ åáÕ. 54µ
ºñ¨³ÝÇ ÃÇí 3 ·³ÝÓ³å»ï³ñ³Ý
Ð/Ð 900031284012
---------------------------------
¥ëïáñ³·ñáõÃÛáõÝ¤
Î©î
ä ² î ì Æ ð ² î àõ
ù. ºñ¨³Ý, ÎáÙÇï³ëÇ åáÕ. 54µ
ºñ¨³ÝÇ ÃÇí 3 ·³ÝÓ³å»ï³ñ³Ý
Ð/Ð 900031284012
---------------------------------
¥ëïáñ³·ñáõÃÛáõÝ¤
Î©î
ä ² î ì Æ ð ² î àõ
ù. ºñ¨³Ý, ÎáÙÇï³ëÇ åáÕ. 54µ
ºñ¨³ÝÇ ÃÇí 3 ·³ÝÓ³å»ï³ñ³Ý
Ð/Ð 900031284012
---------------------------------
¥ëïáñ³·ñáõÃÛáõÝ¤
Î©î
ä ² î ì Æ ð ² î àõ
ù. ºñ¨³Ý, ÎáÙÇï³ëÇ åáÕ. 54µ
ºñ¨³ÝÇ ÃÇí 3 ·³ÝÓ³å»ï³ñ³Ý
Ð/Ð 900031284012
---------------------------------
¥ëïáñ³·ñáõÃÛáõÝ¤
Î©î
ä ² î ì Æ ð ² î àõ
ù. ºñ¨³Ý, ÎáÙÇï³ëÇ åáÕ. 54µ
ºñ¨³ÝÇ ÃÇí 3 ·³ÝÓ³å»ï³ñ³Ý
Ð/Ð 900031284012
---------------------------------
¥ëïáñ³·ñáõÃÛáõÝ¤
Î©î
ä ² î ì Æ ð ² î àõ
ù. ºñ¨³Ý, ÎáÙÇï³ëÇ åáÕ. 54µ
ºñ¨³ÝÇ ÃÇí 3 ·³ÝÓ³å»ï³ñ³Ý
Ð/Ð 900031284012
---------------------------------
¥ëïáñ³·ñáõÃÛáõÝ¤
Î©î
ä ² î ì Æ ð ² î àõ
ù. ºñ¨³Ý, ÎáÙÇï³ëÇ åáÕ. 54µ
ºñ¨³ÝÇ ÃÇí 3 ·³ÝÓ³å»ï³ñ³Ý
Ð/Ð 900031284012
---------------------------------
¥ëïáñ³·ñáõÃÛáõÝ¤
Î©î
ì ² Ö ² è à Ô
ù. ºñ¨³Ý, Ì³ïáõñÛ³Ý 27
§ØÇç³½·³ÛÇÝ ÇÝí»ëïÇóÇáÝ µ³ÝÏ¦ ö´À
Ð/Ð 145004670790
---------------------------------
¥ëïáñ³·ñáõÃÛáõÝ¤
Î©î
ì ² Ö ² è à Ô
ù. ºñ¨³Ý, Ì³ïáõñÛ³Ý 27
§ØÇç³½·³ÛÇÝ ÇÝí»ëïÇóÇáÝ µ³ÝÏ¦ ö´À
Ð/Ð 145004670790
---------------------------------
¥ëïáñ³·ñáõÃÛáõÝ¤
Î©î
ä ² î ì Æ ð ² î àõ
ù. ºñ¨³Ý, ÎáÙÇï³ëÇ åáÕ. 54µ
ºñ¨³ÝÇ ÃÇí 3 ·³ÝÓ³å»ï³ñ³Ý
Ð/Ð 900031284012
---------------------------------
¥ëïáñ³·ñáõÃÛáõÝ¤
Î©î
ä ² î ì Æ ð ² î àõ
ù. ºñ¨³Ý, ÎáÙÇï³ëÇ åáÕ. 54µ
ºñ¨³ÝÇ ÃÇí 3 ·³ÝÓ³å»ï³ñ³Ý
Ð/Ð 900031284012
---------------------------------
¥ëïáñ³·ñáõÃÛáõÝ¤
Î©î
ä ² î ì Æ ð ² î àõ
ù. ºñ¨³Ý, ÎáÙÇï³ëÇ åáÕ. 54µ
ºñ¨³ÝÇ ÃÇí 3 ·³ÝÓ³å»ï³ñ³Ý
Ð/Ð 900031284012
---------------------------------
¥ëïáñ³·ñáõÃÛáõÝ¤
Î©î
ä ² î ì Æ ð ² î àõ
ù. ºñ¨³Ý, ÎáÙÇï³ëÇ åáÕ. 54µ
ºñ¨³ÝÇ ÃÇí 3 ·³ÝÓ³å»ï³ñ³Ý
Ð/Ð 900031284012
---------------------------------
¥ëïáñ³·ñáõÃÛáõÝ¤
Î©î
ä ² î ì Æ ð ² î àõ
ù. ºñ¨³Ý, ÎáÙÇï³ëÇ åáÕ. 54µ
ºñ¨³ÝÇ ÃÇí 3 ·³ÝÓ³å»ï³ñ³Ý
Ð/Ð 900031284012
---------------------------------
¥ëïáñ³·ñáõÃÛáõÝ¤
Î©î
ä ² î ì Æ ð ² î àõ
ù. ºñ¨³Ý, ÎáÙÇï³ëÇ åáÕ. 54µ
ºñ¨³ÝÇ ÃÇí 3 ·³ÝÓ³å»ï³ñ³Ý
Ð/Ð 900031284012
---------------------------------
¥ëïáñ³·ñáõÃÛáõÝ¤
Î©î
ì ² Ö ² è à Ô
ù. ºñ¨³Ý, Ì³ïáõñÛ³Ý 27
§ØÇç³½·³ÛÇÝ ÇÝí»ëïÇóÇáÝ µ³ÝÏ¦ ö´À
Ð/Ð 145004670790
---------------------------------
¥ëïáñ³·ñáõÃÛáõÝ¤
Î©î
ì ² Ö ² è à Ô
ù. ºñ¨³Ý, Ì³ïáõñÛ³Ý 27
§ØÇç³½·³ÛÇÝ ÇÝí»ëïÇóÇáÝ µ³ÝÏ¦ ö´À
Ð/Ð 145004670790
---------------------------------
¥ëïáñ³·ñáõÃÛáõÝ¤
Î©î
ä ² î ì Æ ð ² î àõ
ù. ºñ¨³Ý, ÎáÙÇï³ëÇ åáÕ. 54µ
ºñ¨³ÝÇ ÃÇí 3 ·³ÝÓ³å»ï³ñ³Ý
Ð/Ð 900031284012
---------------------------------
¥ëïáñ³·ñáõÃÛáõÝ¤
Î©î
ä ² î ì Æ ð ² î àõ
ù. ºñ¨³Ý, ÎáÙÇï³ëÇ åáÕ. 54µ
ºñ¨³ÝÇ ÃÇí 3 ·³ÝÓ³å»ï³ñ³Ý
Ð/Ð 900031284012
---------------------------------
¥ëïáñ³·ñáõÃÛáõÝ¤
Î©î
ä ² î ì Æ ð ² î àõ
ù. ºñ¨³Ý, ÎáÙÇï³ëÇ åáÕ. 54µ
ºñ¨³ÝÇ ÃÇí 3 ·³ÝÓ³å»ï³ñ³Ý
Ð/Ð 900031284012
---------------------------------
¥ëïáñ³·ñáõÃÛáõÝ¤
Î©î
ä ² î ì Æ ð ² î àõ
ù. ºñ¨³Ý, ÎáÙÇï³ëÇ åáÕ. 54µ
ºñ¨³ÝÇ ÃÇí 3 ·³ÝÓ³å»ï³ñ³Ý
Ð/Ð 900031284012
---------------------------------
¥ëïáñ³·ñáõÃÛáõÝ¤
Î©î
ä ² î ì Æ ð ² î àõ
ù. ºñ¨³Ý, ÎáÙÇï³ëÇ åáÕ. 54µ
ºñ¨³ÝÇ ÃÇí 3 ·³ÝÓ³å»ï³ñ³Ý
Ð/Ð 900031284012
---------------------------------
¥ëïáñ³·ñáõÃÛáõÝ¤
Î©î
ä ² î ì Æ ð ² î àõ
ù. ºñ¨³Ý, ÎáÙÇï³ëÇ åáÕ. 54µ
ºñ¨³ÝÇ ÃÇí 3 ·³ÝÓ³å»ï³ñ³Ý
Ð/Ð 900031284012
---------------------------------
¥ëïáñ³·ñáõÃÛáõÝ¤
Î©î
ä ² î ì Æ ð ² î àõ
ù. ºñ¨³Ý, ÎáÙÇï³ëÇ åáÕ. 54µ
ºñ¨³ÝÇ ÃÇí 3 ·³ÝÓ³å»ï³ñ³Ý
Ð/Ð 900031284012
---------------------------------
¥ëïáñ³·ñáõÃÛáõÝ¤
Î©î
ä ² î ì Æ ð ² î àõ
ù. ºñ¨³Ý, ÎáÙÇï³ëÇ åáÕ. 54µ
ºñ¨³ÝÇ ÃÇí 3 ·³ÝÓ³å»ï³ñ³Ý
Ð/Ð 900031284012
---------------------------------
¥ëïáñ³·ñáõÃÛáõÝ¤
Î©î
ì ² Ö ² è à Ô
ù. ºñ¨³Ý, Ì³ïáõñÛ³Ý 27
§ØÇç³½·³ÛÇÝ ÇÝí»ëïÇóÇáÝ µ³ÝÏ¦ ö´À
Ð/Ð 145004670790
---------------------------------
¥ëïáñ³·ñáõÃÛáõÝ¤
Î©î
ì ² Ö ² è à Ô
ù. ºñ¨³Ý, Ì³ïáõñÛ³Ý 27
§ØÇç³½·³ÛÇÝ ÇÝí»ëïÇóÇáÝ µ³ÝÏ¦ ö´À
Ð/Ð 145004670790
---------------------------------
¥ëïáñ³·ñáõÃÛáõÝ¤
Î©î
ä ² î ì Æ ð ² î àõ
ù. ºñ¨³Ý, ÎáÙÇï³ëÇ åáÕ. 54µ
ºñ¨³ÝÇ ÃÇí 3 ·³ÝÓ³å»ï³ñ³Ý
Ð/Ð 900031284012
---------------------------------
¥ëïáñ³·ñáõÃÛáõÝ¤
Î©î
ä ² î ì Æ ð ² î àõ
ù. ºñ¨³Ý, ÎáÙÇï³ëÇ åáÕ. 54µ
ºñ¨³ÝÇ ÃÇí 3 ·³ÝÓ³å»ï³ñ³Ý
Ð/Ð 900031284012
---------------------------------
¥ëïáñ³·ñáõÃÛáõÝ¤
Î©î
ä ² î ì Æ ð ² î àõ
ù. ºñ¨³Ý, ÎáÙÇï³ëÇ åáÕ. 54µ
ºñ¨³ÝÇ ÃÇí 3 ·³ÝÓ³å»ï³ñ³Ý
Ð/Ð 900031284012
---------------------------------
¥ëïáñ³·ñáõÃÛáõÝ¤
Î©î
ä ² î ì Æ ð ² î àõ
ù. ºñ¨³Ý, ÎáÙÇï³ëÇ åáÕ. 54µ
ºñ¨³ÝÇ ÃÇí 3 ·³ÝÓ³å»ï³ñ³Ý
Ð/Ð 900031284012
---------------------------------
¥ëïáñ³·ñáõÃÛáõÝ¤
Î©î
ä ² î ì Æ ð ² î àõ
ù. ºñ¨³Ý, ÎáÙÇï³ëÇ åáÕ. 54µ
ºñ¨³ÝÇ ÃÇí 3 ·³ÝÓ³å»ï³ñ³Ý
Ð/Ð 900031284012
---------------------------------
¥ëïáñ³·ñáõÃÛáõÝ¤
Î©î
ä ² î ì Æ ð ² î àõ
ù. ºñ¨³Ý, ÎáÙÇï³ëÇ åáÕ. 54µ
ºñ¨³ÝÇ ÃÇí 3 ·³ÝÓ³å»ï³ñ³Ý
Ð/Ð 900031284012
---------------------------------
¥ëïáñ³·ñáõÃÛáõÝ¤
Î©î
ì ² Ö ² è à Ô
ù. ºñ¨³Ý, Ì³ïáõñÛ³Ý 27
§ØÇç³½·³ÛÇÝ ÇÝí»ëïÇóÇáÝ µ³ÝÏ¦ ö´À
Ð/Ð 145004670790
---------------------------------
¥ëïáñ³·ñáõÃÛáõÝ¤
Î©î
ì ² Ö ² è à Ô
ù. ºñ¨³Ý, Ì³ïáõñÛ³Ý 27
§ØÇç³½·³ÛÇÝ ÇÝí»ëïÇóÇáÝ µ³ÝÏ¦ ö´À
Ð/Ð 145004670790
---------------------------------
¥ëïáñ³·ñáõÃÛáõÝ¤
Î©î
ä ² î ì Æ ð ² î àõ
ù. ºñ¨³Ý, ÎáÙÇï³ëÇ åáÕ. 54µ
ºñ¨³ÝÇ ÃÇí 3 ·³ÝÓ³å»ï³ñ³Ý
Ð/Ð 900031284012
---------------------------------
¥ëïáñ³·ñáõÃÛáõÝ¤
Î©î
ä ² î ì Æ ð ² î àõ
ù. ºñ¨³Ý, ÎáÙÇï³ëÇ åáÕ. 54µ
ºñ¨³ÝÇ ÃÇí 3 ·³ÝÓ³å»ï³ñ³Ý
Ð/Ð 900031284012
---------------------------------
¥ëïáñ³·ñáõÃÛáõÝ¤
Î©î
ä ² î ì Æ ð ² î àõ
ù. ºñ¨³Ý, ÎáÙÇï³ëÇ åáÕ. 54µ
ºñ¨³ÝÇ ÃÇí 3 ·³ÝÓ³å»ï³ñ³Ý
Ð/Ð 900031284012
---------------------------------
¥ëïáñ³·ñáõÃÛáõÝ¤
Î©î
ä ² î ì Æ ð ² î àõ
ù. ºñ¨³Ý, ÎáÙÇï³ëÇ åáÕ. 54µ
ºñ¨³ÝÇ ÃÇí 3 ·³ÝÓ³å»ï³ñ³Ý
Ð/Ð 900031284012
---------------------------------
¥ëïáñ³·ñáõÃÛáõÝ¤
Î©î
ä ² î ì Æ ð ² î àõ
ù. ºñ¨³Ý, ÎáÙÇï³ëÇ åáÕ. 54µ
ºñ¨³ÝÇ ÃÇí 3 ·³ÝÓ³å»ï³ñ³Ý
Ð/Ð 900031284012
---------------------------------
¥ëïáñ³·ñáõÃÛáõÝ¤
Î©î
ä ² î ì Æ ð ² î àõ
ù. ºñ¨³Ý, ÎáÙÇï³ëÇ åáÕ. 54µ
ºñ¨³ÝÇ ÃÇí 3 ·³ÝÓ³å»ï³ñ³Ý
Ð/Ð 900031284012
---------------------------------
¥ëïáñ³·ñáõÃÛáõÝ¤
Î©î
ä ² î ì Æ ð ² î àõ
ù. ºñ¨³Ý, ÎáÙÇï³ëÇ åáÕ. 54µ
ºñ¨³ÝÇ ÃÇí 3 ·³ÝÓ³å»ï³ñ³Ý
Ð/Ð 900031284012
---------------------------------
¥ëïáñ³·ñáõÃÛáõÝ¤
Î©î
ä ² î ì Æ ð ² î àõ
ù. ºñ¨³Ý, ÎáÙÇï³ëÇ åáÕ. 54µ
ºñ¨³ÝÇ ÃÇí 3 ·³ÝÓ³å»ï³ñ³Ý
Ð/Ð 900031284012
---------------------------------
¥ëïáñ³·ñáõÃÛáõÝ¤
Î©î
ì ² Ö ² è à Ô
ù. ºñ¨³Ý, Ì³ïáõñÛ³Ý 27
§ØÇç³½·³ÛÇÝ ÇÝí»ëïÇóÇáÝ µ³ÝÏ¦ ö´À
Ð/Ð 145004670790
---------------------------------
¥ëïáñ³·ñáõÃÛáõÝ¤
Î©î
ì ² Ö ² è à Ô
ù. ºñ¨³Ý, Ì³ïáõñÛ³Ý 27
§ØÇç³½·³ÛÇÝ ÇÝí»ëïÇóÇáÝ µ³ÝÏ¦ ö´À
Ð/Ð 145004670790
---------------------------------
¥ëïáñ³·ñáõÃÛáõÝ¤
Î©î
ä ² î ì Æ ð ² î àõ
ù. ºñ¨³Ý, ÎáÙÇï³ëÇ åáÕ. 54µ
ºñ¨³ÝÇ ÃÇí 3 ·³ÝÓ³å»ï³ñ³Ý
Ð/Ð 900031284012
---------------------------------
¥ëïáñ³·ñáõÃÛáõÝ¤
Î©î
ä ² î ì Æ ð ² î àõ
ù. ºñ¨³Ý, ÎáÙÇï³ëÇ åáÕ. 54µ
ºñ¨³ÝÇ ÃÇí 3 ·³ÝÓ³å»ï³ñ³Ý
Ð/Ð 900031284012
---------------------------------
¥ëïáñ³·ñáõÃÛáõÝ¤
Î©î
ä ² î ì Æ ð ² î àõ
ù. ºñ¨³Ý, ÎáÙÇï³ëÇ åáÕ. 54µ
ºñ¨³ÝÇ ÃÇí 3 ·³ÝÓ³å»ï³ñ³Ý
Ð/Ð 900031284012
---------------------------------
¥ëïáñ³·ñáõÃÛáõÝ¤
Î©î
ä ² î ì Æ ð ² î àõ
ù. ºñ¨³Ý, ÎáÙÇï³ëÇ åáÕ. 54µ
ºñ¨³ÝÇ ÃÇí 3 ·³ÝÓ³å»ï³ñ³Ý
Ð/Ð 900031284012
---------------------------------
¥ëïáñ³·ñáõÃÛáõÝ¤
Î©î
ä ² î ì Æ ð ² î àõ
ù. ºñ¨³Ý, ÎáÙÇï³ëÇ åáÕ. 54µ
ºñ¨³ÝÇ ÃÇí 3 ·³ÝÓ³å»ï³ñ³Ý
Ð/Ð 900031284012
---------------------------------
¥ëïáñ³·ñáõÃÛáõÝ¤
Î©î
ä ² î ì Æ ð ² î àõ
ù. ºñ¨³Ý, ÎáÙÇï³ëÇ åáÕ. 54µ
ºñ¨³ÝÇ ÃÇí 3 ·³ÝÓ³å»ï³ñ³Ý
Ð/Ð 900031284012
---------------------------------
¥ëïáñ³·ñáõÃÛáõÝ¤
Î©î
ì ² Ö ² è à Ô
ù. ºñ¨³Ý, Ì³ïáõñÛ³Ý 27
§ØÇç³½·³ÛÇÝ ÇÝí»ëïÇóÇáÝ µ³ÝÏ¦ ö´À
Ð/Ð 145004670790
---------------------------------
¥ëïáñ³·ñáõÃÛáõÝ¤
Î©î
ì ² Ö ² è à Ô
ù. ºñ¨³Ý, Ì³ïáõñÛ³Ý 27
§ØÇç³½·³ÛÇÝ ÇÝí»ëïÇóÇáÝ µ³ÝÏ¦ ö´À
Ð/Ð 145004670790
---------------------------------
¥ëïáñ³·ñáõÃÛáõÝ¤
Î©î
ä ² î ì Æ ð ² î àõ
ù. ºñ¨³Ý, ÎáÙÇï³ëÇ åáÕ. 54µ
ºñ¨³ÝÇ ÃÇí 3 ·³ÝÓ³å»ï³ñ³Ý
Ð/Ð 900031284012
---------------------------------
¥ëïáñ³·ñáõÃÛáõÝ¤
Î©î
ä ² î ì Æ ð ² î àõ
ù. ºñ¨³Ý, ÎáÙÇï³ëÇ åáÕ. 54µ
ºñ¨³ÝÇ ÃÇí 3 ·³ÝÓ³å»ï³ñ³Ý
Ð/Ð 900031284012
---------------------------------
¥ëïáñ³·ñáõÃÛáõÝ¤
Î©î
ä ² î ì Æ ð ² î àõ
ù. ºñ¨³Ý, ÎáÙÇï³ëÇ åáÕ. 54µ
ºñ¨³ÝÇ ÃÇí 3 ·³ÝÓ³å»ï³ñ³Ý
Ð/Ð 900031284012
---------------------------------
¥ëïáñ³·ñáõÃÛáõÝ¤
Î©î
ä ² î ì Æ ð ² î àõ
ù. ºñ¨³Ý, ÎáÙÇï³ëÇ åáÕ. 54µ
ºñ¨³ÝÇ ÃÇí 3 ·³ÝÓ³å»ï³ñ³Ý
Ð/Ð 900031284012
---------------------------------
¥ëïáñ³·ñáõÃÛáõÝ¤
Î©î
ä ² î ì Æ ð ² î àõ
ù. ºñ¨³Ý, ÎáÙÇï³ëÇ åáÕ. 54µ
ºñ¨³ÝÇ ÃÇí 3 ·³ÝÓ³å»ï³ñ³Ý
Ð/Ð 900031284012
---------------------------------
¥ëïáñ³·ñáõÃÛáõÝ¤
Î©î
ä ² î ì Æ ð ² î àõ
ù. ºñ¨³Ý, ÎáÙÇï³ëÇ åáÕ. 54µ
ºñ¨³ÝÇ ÃÇí 3 ·³ÝÓ³å»ï³ñ³Ý
Ð/Ð 900031284012
---------------------------------
¥ëïáñ³·ñáõÃÛáõÝ¤
Î©î
ä ² î ì Æ ð ² î àõ
ù. ºñ¨³Ý, ÎáÙÇï³ëÇ åáÕ. 54µ
ºñ¨³ÝÇ ÃÇí 3 ·³ÝÓ³å»ï³ñ³Ý
Ð/Ð 900031284012
---------------------------------
¥ëïáñ³·ñáõÃÛáõÝ¤
Î©î
ä ² î ì Æ ð ² î àõ
ù. ºñ¨³Ý, ÎáÙÇï³ëÇ åáÕ. 54µ
ºñ¨³ÝÇ ÃÇí 3 ·³ÝÓ³å»ï³ñ³Ý
Ð/Ð 900031284012
---------------------------------
¥ëïáñ³·ñáõÃÛáõÝ¤
Î©î
ì ² Ö ² è à Ô
ù. ºñ¨³Ý, Ì³ïáõñÛ³Ý 27
§ØÇç³½·³ÛÇÝ ÇÝí»ëïÇóÇáÝ µ³ÝÏ¦ ö´À
Ð/Ð 145004670790
---------------------------------
¥ëïáñ³·ñáõÃÛáõÝ¤
Î©î
ì ² Ö ² è à Ô
ù. ºñ¨³Ý, Ì³ïáõñÛ³Ý 27
§ØÇç³½·³ÛÇÝ ÇÝí»ëïÇóÇáÝ µ³ÝÏ¦ ö´À
Ð/Ð 145004670790
---------------------------------
¥ëïáñ³·ñáõÃÛáõÝ¤
Î©î
ä ² î ì Æ ð ² î àõ
ù. ºñ¨³Ý, ÎáÙÇï³ëÇ åáÕ. 54µ
ºñ¨³ÝÇ ÃÇí 3 ·³ÝÓ³å»ï³ñ³Ý
Ð/Ð 900031284012
---------------------------------
¥ëïáñ³·ñáõÃÛáõÝ¤
Î©î
ä ² î ì Æ ð ² î àõ
ù. ºñ¨³Ý, ÎáÙÇï³ëÇ åáÕ. 54µ
ºñ¨³ÝÇ ÃÇí 3 ·³ÝÓ³å»ï³ñ³Ý
Ð/Ð 900031284012
---------------------------------
¥ëïáñ³·ñáõÃÛáõÝ¤
Î©î
ä ² î ì Æ ð ² î àõ
ù. ºñ¨³Ý, ÎáÙÇï³ëÇ åáÕ. 54µ
ºñ¨³ÝÇ ÃÇí 3 ·³ÝÓ³å»ï³ñ³Ý
Ð/Ð 900031284012
---------------------------------
¥ëïáñ³·ñáõÃÛáõÝ¤
Î©î
ä ² î ì Æ ð ² î àõ
ù. ºñ¨³Ý, ÎáÙÇï³ëÇ åáÕ. 54µ
ºñ¨³ÝÇ ÃÇí 3 ·³ÝÓ³å»ï³ñ³Ý
Ð/Ð 900031284012
---------------------------------
¥ëïáñ³·ñáõÃÛáõÝ¤
Î©î
ä ² î ì Æ ð ² î àõ
ù. ºñ¨³Ý, ÎáÙÇï³ëÇ åáÕ. 54µ
ºñ¨³ÝÇ ÃÇí 3 ·³ÝÓ³å»ï³ñ³Ý
Ð/Ð 900031284012
---------------------------------
¥ëïáñ³·ñáõÃÛáõÝ¤
Î©î
ä ² î ì Æ ð ² î àõ
ù. ºñ¨³Ý, ÎáÙÇï³ëÇ åáÕ. 54µ
ºñ¨³ÝÇ ÃÇí 3 ·³ÝÓ³å»ï³ñ³Ý
Ð/Ð 900031284012
---------------------------------
¥ëïáñ³·ñáõÃÛáõÝ¤
Î©î
ì ² Ö ² è à Ô
ù. ºñ¨³Ý, Ì³ïáõñÛ³Ý 27
§ØÇç³½·³ÛÇÝ ÇÝí»ëïÇóÇáÝ µ³ÝÏ¦ ö´À
Ð/Ð 145004670790
---------------------------------
¥ëïáñ³·ñáõÃÛáõÝ¤
Î©î
ì ² Ö ² è à Ô
ù. ºñ¨³Ý, Ì³ïáõñÛ³Ý 27
§ØÇç³½·³ÛÇÝ ÇÝí»ëïÇóÇáÝ µ³ÝÏ¦ ö´À
Ð/Ð 145004670790
---------------------------------
¥ëïáñ³·ñáõÃÛáõÝ¤
Î©î
ä ² î ì Æ ð ² î àõ
ù. ºñ¨³Ý, ÎáÙÇï³ëÇ åáÕ. 54µ
ºñ¨³ÝÇ ÃÇí 3 ·³ÝÓ³å»ï³ñ³Ý
Ð/Ð 900031284012
---------------------------------
¥ëïáñ³·ñáõÃÛáõÝ¤
Î©î
ä ² î ì Æ ð ² î àõ
ù. ºñ¨³Ý, ÎáÙÇï³ëÇ åáÕ. 54µ
ºñ¨³ÝÇ ÃÇí 3 ·³ÝÓ³å»ï³ñ³Ý
Ð/Ð 900031284012
---------------------------------
¥ëïáñ³·ñáõÃÛáõÝ¤
Î©î
ä ² î ì Æ ð ² î àõ
ù. ºñ¨³Ý, ÎáÙÇï³ëÇ åáÕ. 54µ
ºñ¨³ÝÇ ÃÇí 3 ·³ÝÓ³å»ï³ñ³Ý
Ð/Ð 900031284012
---------------------------------
¥ëïáñ³·ñáõÃÛáõÝ¤
Î©î
ä ² î ì Æ ð ² î àõ
ù. ºñ¨³Ý, ÎáÙÇï³ëÇ åáÕ. 54µ
ºñ¨³ÝÇ ÃÇí 3 ·³ÝÓ³å»ï³ñ³Ý
Ð/Ð 900031284012
---------------------------------
¥ëïáñ³·ñáõÃÛáõÝ¤
Î©î
ä ² î ì Æ ð ² î àõ
ù. ºñ¨³Ý, ÎáÙÇï³ëÇ åáÕ. 54µ
ºñ¨³ÝÇ ÃÇí 3 ·³ÝÓ³å»ï³ñ³Ý
Ð/Ð 900031284012
---------------------------------
¥ëïáñ³·ñáõÃÛáõÝ¤
Î©î
ä ² î ì Æ ð ² î àõ
ù. ºñ¨³Ý, ÎáÙÇï³ëÇ åáÕ. 54µ
ºñ¨³ÝÇ ÃÇí 3 ·³ÝÓ³å»ï³ñ³Ý
Ð/Ð 900031284012
---------------------------------
¥ëïáñ³·ñáõÃÛáõÝ¤
Î©î
ä ² î ì Æ ð ² î àõ
ù. ºñ¨³Ý, ÎáÙÇï³ëÇ åáÕ. 54µ
ºñ¨³ÝÇ ÃÇí 3 ·³ÝÓ³å»ï³ñ³Ý
Ð/Ð 900031284012
---------------------------------
¥ëïáñ³·ñáõÃÛáõÝ¤
Î©î
ä ² î ì Æ ð ² î àõ
ù. ºñ¨³Ý, ÎáÙÇï³ëÇ åáÕ. 54µ
ºñ¨³ÝÇ ÃÇí 3 ·³ÝÓ³å»ï³ñ³Ý
Ð/Ð 900031284012
---------------------------------
¥ëïáñ³·ñáõÃÛáõÝ¤
Î©î
ì ² Ö ² è à Ô
ù. ºñ¨³Ý, Ì³ïáõñÛ³Ý 27
§ØÇç³½·³ÛÇÝ ÇÝí»ëïÇóÇáÝ µ³ÝÏ¦ ö´À
Ð/Ð 145004670790
---------------------------------
¥ëïáñ³·ñáõÃÛáõÝ¤
Î©î
ì ² Ö ² è à Ô
ù. ºñ¨³Ý, Ì³ïáõñÛ³Ý 27
§ØÇç³½·³ÛÇÝ ÇÝí»ëïÇóÇáÝ µ³ÝÏ¦ ö´À
Ð/Ð 145004670790
---------------------------------
¥ëïáñ³·ñáõÃÛáõÝ¤
Î©î
ä ² î ì Æ ð ² î àõ
ù. ºñ¨³Ý, ÎáÙÇï³ëÇ åáÕ. 54µ
ºñ¨³ÝÇ ÃÇí 3 ·³ÝÓ³å»ï³ñ³Ý
Ð/Ð 900031284012
---------------------------------
¥ëïáñ³·ñáõÃÛáõÝ¤
Î©î
ä ² î ì Æ ð ² î àõ
ù. ºñ¨³Ý, ÎáÙÇï³ëÇ åáÕ. 54µ
ºñ¨³ÝÇ ÃÇí 3 ·³ÝÓ³å»ï³ñ³Ý
Ð/Ð 900031284012
---------------------------------
¥ëïáñ³·ñáõÃÛáõÝ¤
Î©î
ä ² î ì Æ ð ² î àõ
ù. ºñ¨³Ý, ÎáÙÇï³ëÇ åáÕ. 54µ
ºñ¨³ÝÇ ÃÇí 3 ·³ÝÓ³å»ï³ñ³Ý
Ð/Ð 900031284012
---------------------------------
¥ëïáñ³·ñáõÃÛáõÝ¤
Î©î
ä ² î ì Æ ð ² î àõ
ù. ºñ¨³Ý, ÎáÙÇï³ëÇ åáÕ. 54µ
ºñ¨³ÝÇ ÃÇí 3 ·³ÝÓ³å»ï³ñ³Ý
Ð/Ð 900031284012
---------------------------------
¥ëïáñ³·ñáõÃÛáõÝ¤
Î©î
ä ² î ì Æ ð ² î àõ
ù. ºñ¨³Ý, ÎáÙÇï³ëÇ åáÕ. 54µ
ºñ¨³ÝÇ ÃÇí 3 ·³ÝÓ³å»ï³ñ³Ý
Ð/Ð 900031284012
---------------------------------
¥ëïáñ³·ñáõÃÛáõÝ¤
Î©î
ä ² î ì Æ ð ² î àõ
ù. ºñ¨³Ý, ÎáÙÇï³ëÇ åáÕ. 54µ
ºñ¨³ÝÇ ÃÇí 3 ·³ÝÓ³å»ï³ñ³Ý
Ð/Ð 900031284012
---------------------------------
¥ëïáñ³·ñáõÃÛáõÝ¤
Î©î
ì ² Ö ² è à Ô
ù. ºñ¨³Ý, Ì³ïáõñÛ³Ý 27
§ØÇç³½·³ÛÇÝ ÇÝí»ëïÇóÇáÝ µ³ÝÏ¦ ö´À
Ð/Ð 145004670790
---------------------------------
¥ëïáñ³·ñáõÃÛáõÝ¤
Î©î
ì ² Ö ² è à Ô
ù. ºñ¨³Ý, Ì³ïáõñÛ³Ý 27
§ØÇç³½·³ÛÇÝ ÇÝí»ëïÇóÇáÝ µ³ÝÏ¦ ö´À
Ð/Ð 145004670790
---------------------------------
¥ëïáñ³·ñáõÃÛáõÝ¤
Î©î
ä ² î ì Æ ð ² î àõ
ù. ºñ¨³Ý, ÎáÙÇï³ëÇ åáÕ. 54µ
ºñ¨³ÝÇ ÃÇí 3 ·³ÝÓ³å»ï³ñ³Ý
Ð/Ð 900031284012
---------------------------------
¥ëïáñ³·ñáõÃÛáõÝ¤
Î©î
ä ² î ì Æ ð ² î àõ
ù. ºñ¨³Ý, ÎáÙÇï³ëÇ åáÕ. 54µ
ºñ¨³ÝÇ ÃÇí 3 ·³ÝÓ³å»ï³ñ³Ý
Ð/Ð 900031284012
---------------------------------
¥ëïáñ³·ñáõÃÛáõÝ¤
Î©î
ä ² î ì Æ ð ² î àõ
ù. ºñ¨³Ý, ÎáÙÇï³ëÇ åáÕ. 54µ
ºñ¨³ÝÇ ÃÇí 3 ·³ÝÓ³å»ï³ñ³Ý
Ð/Ð 900031284012
---------------------------------
¥ëïáñ³·ñáõÃÛáõÝ¤
Î©î
ä ² î ì Æ ð ² î àõ
ù. ºñ¨³Ý, ÎáÙÇï³ëÇ åáÕ. 54µ
ºñ¨³ÝÇ ÃÇí 3 ·³ÝÓ³å»ï³ñ³Ý
Ð/Ð 900031284012
---------------------------------
¥ëïáñ³·ñáõÃÛáõÝ¤
Î©î
ä ² î ì Æ ð ² î àõ
ù. ºñ¨³Ý, ÎáÙÇï³ëÇ åáÕ. 54µ
ºñ¨³ÝÇ ÃÇí 3 ·³ÝÓ³å»ï³ñ³Ý
Ð/Ð 900031284012
---------------------------------
¥ëïáñ³·ñáõÃÛáõÝ¤
Î©î
ä ² î ì Æ ð ² î àõ
ù. ºñ¨³Ý, ÎáÙÇï³ëÇ åáÕ. 54µ
ºñ¨³ÝÇ ÃÇí 3 ·³ÝÓ³å»ï³ñ³Ý
Ð/Ð 900031284012
---------------------------------
¥ëïáñ³·ñáõÃÛáõÝ¤
Î©î
ä ² î ì Æ ð ² î àõ
ù. ºñ¨³Ý, ÎáÙÇï³ëÇ åáÕ. 54µ
ºñ¨³ÝÇ ÃÇí 3 ·³ÝÓ³å»ï³ñ³Ý
Ð/Ð 900031284012
---------------------------------
¥ëïáñ³·ñáõÃÛáõÝ¤
Î©î
ä ² î ì Æ ð ² î àõ
ù. ºñ¨³Ý, ÎáÙÇï³ëÇ åáÕ. 54µ
ºñ¨³ÝÇ ÃÇí 3 ·³ÝÓ³å»ï³ñ³Ý
Ð/Ð 900031284012
---------------------------------
¥ëïáñ³·ñáõÃÛáõÝ¤
Î©î
ì ² Ö ² è à Ô
ù. ºñ¨³Ý, Ì³ïáõñÛ³Ý 27
§ØÇç³½·³ÛÇÝ ÇÝí»ëïÇóÇáÝ µ³ÝÏ¦ ö´À
Ð/Ð 145004670790
---------------------------------
¥ëïáñ³·ñáõÃÛáõÝ¤
Î©î
ì ² Ö ² è à Ô
ù. ºñ¨³Ý, Ì³ïáõñÛ³Ý 27
§ØÇç³½·³ÛÇÝ ÇÝí»ëïÇóÇáÝ µ³ÝÏ¦ ö´À
Ð/Ð 145004670790
---------------------------------
¥ëïáñ³·ñáõÃÛáõÝ¤
Î©î
ä ² î ì Æ ð ² î àõ
ù. ºñ¨³Ý, ÎáÙÇï³ëÇ åáÕ. 54µ
ºñ¨³ÝÇ ÃÇí 3 ·³ÝÓ³å»ï³ñ³Ý
Ð/Ð 900031284012
---------------------------------
¥ëïáñ³·ñáõÃÛáõÝ¤
Î©î
ä ² î ì Æ ð ² î àõ
ù. ºñ¨³Ý, ÎáÙÇï³ëÇ åáÕ. 54µ
ºñ¨³ÝÇ ÃÇí 3 ·³ÝÓ³å»ï³ñ³Ý
Ð/Ð 900031284012
---------------------------------
¥ëïáñ³·ñáõÃÛáõÝ¤
Î©î
ä ² î ì Æ ð ² î àõ
ù. ºñ¨³Ý, ÎáÙÇï³ëÇ åáÕ. 54µ
ºñ¨³ÝÇ ÃÇí 3 ·³ÝÓ³å»ï³ñ³Ý
Ð/Ð 900031284012
---------------------------------
¥ëïáñ³·ñáõÃÛáõÝ¤
Î©î
ä ² î ì Æ ð ² î àõ
ù. ºñ¨³Ý, ÎáÙÇï³ëÇ åáÕ. 54µ
ºñ¨³ÝÇ ÃÇí 3 ·³ÝÓ³å»ï³ñ³Ý
Ð/Ð 900031284012
---------------------------------
¥ëïáñ³·ñáõÃÛáõÝ¤
Î©î
ä ² î ì Æ ð ² î àõ
ù. ºñ¨³Ý, ÎáÙÇï³ëÇ åáÕ. 54µ
ºñ¨³ÝÇ ÃÇí 3 ·³ÝÓ³å»ï³ñ³Ý
Ð/Ð 900031284012
---------------------------------
¥ëïáñ³·ñáõÃÛáõÝ¤
Î©î
ä ² î ì Æ ð ² î àõ
ù. ºñ¨³Ý, ÎáÙÇï³ëÇ åáÕ. 54µ
ºñ¨³ÝÇ ÃÇí 3 ·³ÝÓ³å»ï³ñ³Ý
Ð/Ð 900031284012
---------------------------------
¥ëïáñ³·ñáõÃÛáõÝ¤
Î©î
ì ² Ö ² è à Ô
ù. ºñ¨³Ý, Ì³ïáõñÛ³Ý 27
§ØÇç³½·³ÛÇÝ ÇÝí»ëïÇóÇáÝ µ³ÝÏ¦ ö´À
Ð/Ð 145004670790
---------------------------------
¥ëïáñ³·ñáõÃÛáõÝ¤
Î©î
ì ² Ö ² è à Ô
ù. ºñ¨³Ý, Ì³ïáõñÛ³Ý 27
§ØÇç³½·³ÛÇÝ ÇÝí»ëïÇóÇáÝ µ³ÝÏ¦ ö´À
Ð/Ð 145004670790
---------------------------------
¥ëïáñ³·ñáõÃÛáõÝ¤
Î©î
ä ² î ì Æ ð ² î àõ
ù. ºñ¨³Ý, ÎáÙÇï³ëÇ åáÕ. 54µ
ºñ¨³ÝÇ ÃÇí 3 ·³ÝÓ³å»ï³ñ³Ý
Ð/Ð 900031284012
---------------------------------
¥ëïáñ³·ñáõÃÛáõÝ¤
Î©î
ä ² î ì Æ ð ² î àõ
ù. ºñ¨³Ý, ÎáÙÇï³ëÇ åáÕ. 54µ
ºñ¨³ÝÇ ÃÇí 3 ·³ÝÓ³å»ï³ñ³Ý
Ð/Ð 900031284012
---------------------------------
¥ëïáñ³·ñáõÃÛáõÝ¤
Î©î
ä ² î ì Æ ð ² î àõ
ù. ºñ¨³Ý, ÎáÙÇï³ëÇ åáÕ. 54µ
ºñ¨³ÝÇ ÃÇí 3 ·³ÝÓ³å»ï³ñ³Ý
Ð/Ð 900031284012
---------------------------------
¥ëïáñ³·ñáõÃÛáõÝ¤
Î©î
ä ² î ì Æ ð ² î àõ
ù. ºñ¨³Ý, ÎáÙÇï³ëÇ åáÕ. 54µ
ºñ¨³ÝÇ ÃÇí 3 ·³ÝÓ³å»ï³ñ³Ý
Ð/Ð 900031284012
---------------------------------
¥ëïáñ³·ñáõÃÛáõÝ¤
Î©î
ä ² î ì Æ ð ² î àõ
ù. ºñ¨³Ý, ÎáÙÇï³ëÇ åáÕ. 54µ
ºñ¨³ÝÇ ÃÇí 3 ·³ÝÓ³å»ï³ñ³Ý
Ð/Ð 900031284012
---------------------------------
¥ëïáñ³·ñáõÃÛáõÝ¤
Î©î
ä ² î ì Æ ð ² î àõ
ù. ºñ¨³Ý, ÎáÙÇï³ëÇ åáÕ. 54µ
ºñ¨³ÝÇ ÃÇí 3 ·³ÝÓ³å»ï³ñ³Ý
Ð/Ð 900031284012
---------------------------------
¥ëïáñ³·ñáõÃÛáõÝ¤
Î©î
ä ² î ì Æ ð ² î àõ
ù. ºñ¨³Ý, ÎáÙÇï³ëÇ åáÕ. 54µ
ºñ¨³ÝÇ ÃÇí 3 ·³ÝÓ³å»ï³ñ³Ý
Ð/Ð 900031284012
---------------------------------
¥ëïáñ³·ñáõÃÛáõÝ¤
Î©î
ä ² î ì Æ ð ² î àõ
ù. ºñ¨³Ý, ÎáÙÇï³ëÇ åáÕ. 54µ
ºñ¨³ÝÇ ÃÇí 3 ·³ÝÓ³å»ï³ñ³Ý
Ð/Ð 900031284012
---------------------------------
¥ëïáñ³·ñáõÃÛáõÝ¤
Î©î
ì ² Ö ² è à Ô
ù. ºñ¨³Ý, Ì³ïáõñÛ³Ý 27
§ØÇç³½·³ÛÇÝ ÇÝí»ëïÇóÇáÝ µ³ÝÏ¦ ö´À
Ð/Ð 145004670790
---------------------------------
¥ëïáñ³·ñáõÃÛáõÝ¤
Î©î
ì ² Ö ² è à Ô
ù. ºñ¨³Ý, Ì³ïáõñÛ³Ý 27
§ØÇç³½·³ÛÇÝ ÇÝí»ëïÇóÇáÝ µ³ÝÏ¦ ö´À
Ð/Ð 145004670790
---------------------------------
¥ëïáñ³·ñáõÃÛáõÝ¤
Î©î
ä ² î ì Æ ð ² î àõ
ù. ºñ¨³Ý, ÎáÙÇï³ëÇ åáÕ. 54µ
ºñ¨³ÝÇ ÃÇí 3 ·³ÝÓ³å»ï³ñ³Ý
Ð/Ð 900031284012
---------------------------------
¥ëïáñ³·ñáõÃÛáõÝ¤
Î©î
ä ² î ì Æ ð ² î àõ
ù. ºñ¨³Ý, ÎáÙÇï³ëÇ åáÕ. 54µ
ºñ¨³ÝÇ ÃÇí 3 ·³ÝÓ³å»ï³ñ³Ý
Ð/Ð 900031284012
---------------------------------
¥ëïáñ³·ñáõÃÛáõÝ¤
Î©î
ä ² î ì Æ ð ² î àõ
ù. ºñ¨³Ý, ÎáÙÇï³ëÇ åáÕ. 54µ
ºñ¨³ÝÇ ÃÇí 3 ·³ÝÓ³å»ï³ñ³Ý
Ð/Ð 900031284012
---------------------------------
¥ëïáñ³·ñáõÃÛáõÝ¤
Î©î
ä ² î ì Æ ð ² î àõ
ù. ºñ¨³Ý, ÎáÙÇï³ëÇ åáÕ. 54µ
ºñ¨³ÝÇ ÃÇí 3 ·³ÝÓ³å»ï³ñ³Ý
Ð/Ð 900031284012
---------------------------------
¥ëïáñ³·ñáõÃÛáõÝ¤
Î©î
ä ² î ì Æ ð ² î àõ
ù. ºñ¨³Ý, ÎáÙÇï³ëÇ åáÕ. 54µ
ºñ¨³ÝÇ ÃÇí 3 ·³ÝÓ³å»ï³ñ³Ý
Ð/Ð 900031284012
---------------------------------
¥ëïáñ³·ñáõÃÛáõÝ¤
Î©î
ä ² î ì Æ ð ² î àõ
ù. ºñ¨³Ý, ÎáÙÇï³ëÇ åáÕ. 54µ
ºñ¨³ÝÇ ÃÇí 3 ·³ÝÓ³å»ï³ñ³Ý
Ð/Ð 900031284012
---------------------------------
¥ëïáñ³·ñáõÃÛáõÝ¤
Î©î
ì ² Ö ² è à Ô
ù. ºñ¨³Ý, Ì³ïáõñÛ³Ý 27
§ØÇç³½·³ÛÇÝ ÇÝí»ëïÇóÇáÝ µ³ÝÏ¦ ö´À
Ð/Ð 145004670790
---------------------------------
¥ëïáñ³·ñáõÃÛáõÝ¤
Î©î
ì ² Ö ² è à Ô
ù. ºñ¨³Ý, Ì³ïáõñÛ³Ý 27
§ØÇç³½·³ÛÇÝ ÇÝí»ëïÇóÇáÝ µ³ÝÏ¦ ö´À
Ð/Ð 145004670790
---------------------------------
¥ëïáñ³·ñáõÃÛáõÝ¤
Î©î
ä ² î ì Æ ð ² î àõ
ù. ºñ¨³Ý, ÎáÙÇï³ëÇ åáÕ. 54µ
ºñ¨³ÝÇ ÃÇí 3 ·³ÝÓ³å»ï³ñ³Ý
Ð/Ð 900031284012
---------------------------------
¥ëïáñ³·ñáõÃÛáõÝ¤
Î©î
ä ² î ì Æ ð ² î àõ
ù. ºñ¨³Ý, ÎáÙÇï³ëÇ åáÕ. 54µ
ºñ¨³ÝÇ ÃÇí 3 ·³ÝÓ³å»ï³ñ³Ý
Ð/Ð 900031284012
---------------------------------
¥ëïáñ³·ñáõÃÛáõÝ¤
Î©î
ä ² î ì Æ ð ² î àõ
ù. ºñ¨³Ý, ÎáÙÇï³ëÇ åáÕ. 54µ
ºñ¨³ÝÇ ÃÇí 3 ·³ÝÓ³å»ï³ñ³Ý
Ð/Ð 900031284012
---------------------------------
¥ëïáñ³·ñáõÃÛáõÝ¤
Î©î
ä ² î ì Æ ð ² î àõ
ù. ºñ¨³Ý, ÎáÙÇï³ëÇ åáÕ. 54µ
ºñ¨³ÝÇ ÃÇí 3 ·³ÝÓ³å»ï³ñ³Ý
Ð/Ð 900031284012
---------------------------------
¥ëïáñ³·ñáõÃÛáõÝ¤
Î©î
ä ² î ì Æ ð ² î àõ
ù. ºñ¨³Ý, ÎáÙÇï³ëÇ åáÕ. 54µ
ºñ¨³ÝÇ ÃÇí 3 ·³ÝÓ³å»ï³ñ³Ý
Ð/Ð 900031284012
---------------------------------
¥ëïáñ³·ñáõÃÛáõÝ¤
Î©î
ä ² î ì Æ ð ² î àõ
ù. ºñ¨³Ý, ÎáÙÇï³ëÇ åáÕ. 54µ
ºñ¨³ÝÇ ÃÇí 3 ·³ÝÓ³å»ï³ñ³Ý
Ð/Ð 900031284012
---------------------------------
¥ëïáñ³·ñáõÃÛáõÝ¤
Î©î
ä ² î ì Æ ð ² î àõ
ù. ºñ¨³Ý, ÎáÙÇï³ëÇ åáÕ. 54µ
ºñ¨³ÝÇ ÃÇí 3 ·³ÝÓ³å»ï³ñ³Ý
Ð/Ð 900031284012
---------------------------------
¥ëïáñ³·ñáõÃÛáõÝ¤
Î©î
ä ² î ì Æ ð ² î àõ
ù. ºñ¨³Ý, ÎáÙÇï³ëÇ åáÕ. 54µ
ºñ¨³ÝÇ ÃÇí 3 ·³ÝÓ³å»ï³ñ³Ý
Ð/Ð 900031284012
---------------------------------
¥ëïáñ³·ñáõÃÛáõÝ¤
Î©î
ì ² Ö ² è à Ô
ù. ºñ¨³Ý, Ì³ïáõñÛ³Ý 27
§ØÇç³½·³ÛÇÝ ÇÝí»ëïÇóÇáÝ µ³ÝÏ¦ ö´À
Ð/Ð 145004670790
---------------------------------
¥ëïáñ³·ñáõÃÛáõÝ¤
Î©î
ì ² Ö ² è à Ô
ù. ºñ¨³Ý, Ì³ïáõñÛ³Ý 27
§ØÇç³½·³ÛÇÝ ÇÝí»ëïÇóÇáÝ µ³ÝÏ¦ ö´À
Ð/Ð 145004670790
---------------------------------
¥ëïáñ³·ñáõÃÛáõÝ¤
Î©î
ä ² î ì Æ ð ² î àõ
ù. ºñ¨³Ý, ÎáÙÇï³ëÇ åáÕ. 54µ
ºñ¨³ÝÇ ÃÇí 3 ·³ÝÓ³å»ï³ñ³Ý
Ð/Ð 900031284012
---------------------------------
¥ëïáñ³·ñáõÃÛáõÝ¤
Î©î
ä ² î ì Æ ð ² î àõ
ù. ºñ¨³Ý, ÎáÙÇï³ëÇ åáÕ. 54µ
ºñ¨³ÝÇ ÃÇí 3 ·³ÝÓ³å»ï³ñ³Ý
Ð/Ð 900031284012
---------------------------------
¥ëïáñ³·ñáõÃÛáõÝ¤
Î©î
ä ² î ì Æ ð ² î àõ
ù. ºñ¨³Ý, ÎáÙÇï³ëÇ åáÕ. 54µ
ºñ¨³ÝÇ ÃÇí 3 ·³ÝÓ³å»ï³ñ³Ý
Ð/Ð 900031284012
---------------------------------
¥ëïáñ³·ñáõÃÛáõÝ¤
Î©î
ä ² î ì Æ ð ² î àõ
ù. ºñ¨³Ý, ÎáÙÇï³ëÇ åáÕ. 54µ
ºñ¨³ÝÇ ÃÇí 3 ·³ÝÓ³å»ï³ñ³Ý
Ð/Ð 900031284012
---------------------------------
¥ëïáñ³·ñáõÃÛáõÝ¤
Î©î
ä ² î ì Æ ð ² î àõ
ù. ºñ¨³Ý, ÎáÙÇï³ëÇ åáÕ. 54µ
ºñ¨³ÝÇ ÃÇí 3 ·³ÝÓ³å»ï³ñ³Ý
Ð/Ð 900031284012
---------------------------------
¥ëïáñ³·ñáõÃÛáõÝ¤
Î©î
ä ² î ì Æ ð ² î àõ
ù. ºñ¨³Ý, ÎáÙÇï³ëÇ åáÕ. 54µ
ºñ¨³ÝÇ ÃÇí 3 ·³ÝÓ³å»ï³ñ³Ý
Ð/Ð 900031284012
---------------------------------
¥ëïáñ³·ñáõÃÛáõÝ¤
Î©î
ì ² Ö ² è à Ô
ù. ºñ¨³Ý, Ì³ïáõñÛ³Ý 27
§ØÇç³½·³ÛÇÝ ÇÝí»ëïÇóÇáÝ µ³ÝÏ¦ ö´À
Ð/Ð 145004670790
---------------------------------
¥ëïáñ³·ñáõÃÛáõÝ¤
Î©î
ì ² Ö ² è à Ô
ù. ºñ¨³Ý, Ì³ïáõñÛ³Ý 27
§ØÇç³½·³ÛÇÝ ÇÝí»ëïÇóÇáÝ µ³ÝÏ¦ ö´À
Ð/Ð 145004670790
---------------------------------
¥ëïáñ³·ñáõÃÛáõÝ¤
Î©î
ä ² î ì Æ ð ² î àõ
ù. ºñ¨³Ý, ÎáÙÇï³ëÇ åáÕ. 54µ
ºñ¨³ÝÇ ÃÇí 3 ·³ÝÓ³å»ï³ñ³Ý
Ð/Ð 900031284012
---------------------------------
¥ëïáñ³·ñáõÃÛáõÝ¤
Î©î
ä ² î ì Æ ð ² î àõ
ù. ºñ¨³Ý, ÎáÙÇï³ëÇ åáÕ. 54µ
ºñ¨³ÝÇ ÃÇí 3 ·³ÝÓ³å»ï³ñ³Ý
Ð/Ð 900031284012
---------------------------------
¥ëïáñ³·ñáõÃÛáõÝ¤
Î©î
ä ² î ì Æ ð ² î àõ
ù. ºñ¨³Ý, ÎáÙÇï³ëÇ åáÕ. 54µ
ºñ¨³ÝÇ ÃÇí 3 ·³ÝÓ³å»ï³ñ³Ý
Ð/Ð 900031284012
---------------------------------
¥ëïáñ³·ñáõÃÛáõÝ¤
Î©î
ä ² î ì Æ ð ² î àõ
ù. ºñ¨³Ý, ÎáÙÇï³ëÇ åáÕ. 54µ
ºñ¨³ÝÇ ÃÇí 3 ·³ÝÓ³å»ï³ñ³Ý
Ð/Ð 900031284012
---------------------------------
¥ëïáñ³·ñáõÃÛáõÝ¤
Î©î
ä ² î ì Æ ð ² î àõ
ù. ºñ¨³Ý, ÎáÙÇï³ëÇ åáÕ. 54µ
ºñ¨³ÝÇ ÃÇí 3 ·³ÝÓ³å»ï³ñ³Ý
Ð/Ð 900031284012
---------------------------------
¥ëïáñ³·ñáõÃÛáõÝ¤
Î©î
ä ² î ì Æ ð ² î àõ
ù. ºñ¨³Ý, ÎáÙÇï³ëÇ åáÕ. 54µ
ºñ¨³ÝÇ ÃÇí 3 ·³ÝÓ³å»ï³ñ³Ý
Ð/Ð 900031284012
---------------------------------
¥ëïáñ³·ñáõÃÛáõÝ¤
Î©î
ä ² î ì Æ ð ² î àõ
ù. ºñ¨³Ý, ÎáÙÇï³ëÇ åáÕ. 54µ
ºñ¨³ÝÇ ÃÇí 3 ·³ÝÓ³å»ï³ñ³Ý
Ð/Ð 900031284012
---------------------------------
¥ëïáñ³·ñáõÃÛáõÝ¤
Î©î
ä ² î ì Æ ð ² î àõ
ù. ºñ¨³Ý, ÎáÙÇï³ëÇ åáÕ. 54µ
ºñ¨³ÝÇ ÃÇí 3 ·³ÝÓ³å»ï³ñ³Ý
Ð/Ð 900031284012
---------------------------------
¥ëïáñ³·ñáõÃÛáõÝ¤
Î©î
ì ² Ö ² è à Ô
ù. ºñ¨³Ý, Ì³ïáõñÛ³Ý 27
§ØÇç³½·³ÛÇÝ ÇÝí»ëïÇóÇáÝ µ³ÝÏ¦ ö´À
Ð/Ð 145004670790
---------------------------------
¥ëïáñ³·ñáõÃÛáõÝ¤
Î©î
ì ² Ö ² è à Ô
ù. ºñ¨³Ý, Ì³ïáõñÛ³Ý 27
§ØÇç³½·³ÛÇÝ ÇÝí»ëïÇóÇáÝ µ³ÝÏ¦ ö´À
Ð/Ð 145004670790
---------------------------------
¥ëïáñ³·ñáõÃÛáõÝ¤
Î©î
ä ² î ì Æ ð ² î àõ
ù. ºñ¨³Ý, ÎáÙÇï³ëÇ åáÕ. 54µ
ºñ¨³ÝÇ ÃÇí 3 ·³ÝÓ³å»ï³ñ³Ý
Ð/Ð 900031284012
---------------------------------
¥ëïáñ³·ñáõÃÛáõÝ¤
Î©î
ä ² î ì Æ ð ² î àõ
ù. ºñ¨³Ý, ÎáÙÇï³ëÇ åáÕ. 54µ
ºñ¨³ÝÇ ÃÇí 3 ·³ÝÓ³å»ï³ñ³Ý
Ð/Ð 900031284012
---------------------------------
¥ëïáñ³·ñáõÃÛáõÝ¤
Î©î
ä ² î ì Æ ð ² î àõ
ù. ºñ¨³Ý, ÎáÙÇï³ëÇ åáÕ. 54µ
ºñ¨³ÝÇ ÃÇí 3 ·³ÝÓ³å»ï³ñ³Ý
Ð/Ð 900031284012
---------------------------------
¥ëïáñ³·ñáõÃÛáõÝ¤
Î©î
ä ² î ì Æ ð ² î àõ
ù. ºñ¨³Ý, ÎáÙÇï³ëÇ åáÕ. 54µ
ºñ¨³ÝÇ ÃÇí 3 ·³ÝÓ³å»ï³ñ³Ý
Ð/Ð 900031284012
---------------------------------
¥ëïáñ³·ñáõÃÛáõÝ¤
Î©î
ä ² î ì Æ ð ² î àõ
ù. ºñ¨³Ý, ÎáÙÇï³ëÇ åáÕ. 54µ
ºñ¨³ÝÇ ÃÇí 3 ·³ÝÓ³å»ï³ñ³Ý
Ð/Ð 900031284012
---------------------------------
¥ëïáñ³·ñáõÃÛáõÝ¤
Î©î
ä ² î ì Æ ð ² î àõ
ù. ºñ¨³Ý, ÎáÙÇï³ëÇ åáÕ. 54µ
ºñ¨³ÝÇ ÃÇí 3 ·³ÝÓ³å»ï³ñ³Ý
Ð/Ð 900031284012
---------------------------------
¥ëïáñ³·ñáõÃÛáõÝ¤
Î©î
ì ² Ö ² è à Ô
ù. ºñ¨³Ý, Ì³ïáõñÛ³Ý 27
§ØÇç³½·³ÛÇÝ ÇÝí»ëïÇóÇáÝ µ³ÝÏ¦ ö´À
Ð/Ð 145004670790
---------------------------------
¥ëïáñ³·ñáõÃÛáõÝ¤
Î©î
ì ² Ö ² è à Ô
ù. ºñ¨³Ý, Ì³ïáõñÛ³Ý 27
§ØÇç³½·³ÛÇÝ ÇÝí»ëïÇóÇáÝ µ³ÝÏ¦ ö´À
Ð/Ð 145004670790
---------------------------------
¥ëïáñ³·ñáõÃÛáõÝ¤
Î©î
ä ² î ì Æ ð ² î àõ
ù. ºñ¨³Ý, ÎáÙÇï³ëÇ åáÕ. 54µ
ºñ¨³ÝÇ ÃÇí 3 ·³ÝÓ³å»ï³ñ³Ý
Ð/Ð 900031284012
---------------------------------
¥ëïáñ³·ñáõÃÛáõÝ¤
Î©î
ä ² î ì Æ ð ² î àõ
ù. ºñ¨³Ý, ÎáÙÇï³ëÇ åáÕ. 54µ
ºñ¨³ÝÇ ÃÇí 3 ·³ÝÓ³å»ï³ñ³Ý
Ð/Ð 900031284012
---------------------------------
¥ëïáñ³·ñáõÃÛáõÝ¤
Î©î
ä ² î ì Æ ð ² î àõ
ù. ºñ¨³Ý, ÎáÙÇï³ëÇ åáÕ. 54µ
ºñ¨³ÝÇ ÃÇí 3 ·³ÝÓ³å»ï³ñ³Ý
Ð/Ð 900031284012
---------------------------------
¥ëïáñ³·ñáõÃÛáõÝ¤
Î©î
ä ² î ì Æ ð ² î àõ
ù. ºñ¨³Ý, ÎáÙÇï³ëÇ åáÕ. 54µ
ºñ¨³ÝÇ ÃÇí 3 ·³ÝÓ³å»ï³ñ³Ý
Ð/Ð 900031284012
---------------------------------
¥ëïáñ³·ñáõÃÛáõÝ¤
Î©î
ä ² î ì Æ ð ² î àõ
ù. ºñ¨³Ý, ÎáÙÇï³ëÇ åáÕ. 54µ
ºñ¨³ÝÇ ÃÇí 3 ·³ÝÓ³å»ï³ñ³Ý
Ð/Ð 900031284012
---------------------------------
¥ëïáñ³·ñáõÃÛáõÝ¤
Î©î
ä ² î ì Æ ð ² î àõ
ù. ºñ¨³Ý, ÎáÙÇï³ëÇ åáÕ. 54µ
ºñ¨³ÝÇ ÃÇí 3 ·³ÝÓ³å»ï³ñ³Ý
Ð/Ð 900031284012
---------------------------------
¥ëïáñ³·ñáõÃÛáõÝ¤
Î©î
ä ² î ì Æ ð ² î àõ
ù. ºñ¨³Ý, ÎáÙÇï³ëÇ åáÕ. 54µ
ºñ¨³ÝÇ ÃÇí 3 ·³ÝÓ³å»ï³ñ³Ý
Ð/Ð 900031284012
---------------------------------
¥ëïáñ³·ñáõÃÛáõÝ¤
Î©î
ä ² î ì Æ ð ² î àõ
ù. ºñ¨³Ý, ÎáÙÇï³ëÇ åáÕ. 54µ
ºñ¨³ÝÇ ÃÇí 3 ·³ÝÓ³å»ï³ñ³Ý
Ð/Ð 900031284012
---------------------------------
¥ëïáñ³·ñáõÃÛáõÝ¤
Î©î
ì ² Ö ² è à Ô
ù. ºñ¨³Ý, Ì³ïáõñÛ³Ý 27
§ØÇç³½·³ÛÇÝ ÇÝí»ëïÇóÇáÝ µ³ÝÏ¦ ö´À
Ð/Ð 145004670790
---------------------------------
¥ëïáñ³·ñáõÃÛáõÝ¤
Î©î
ì ² Ö ² è à Ô
ù. ºñ¨³Ý, Ì³ïáõñÛ³Ý 27
§ØÇç³½·³ÛÇÝ ÇÝí»ëïÇóÇáÝ µ³ÝÏ¦ ö´À
Ð/Ð 145004670790
---------------------------------
¥ëïáñ³·ñáõÃÛáõÝ¤
Î©î
ä ² î ì Æ ð ² î àõ
ù. ºñ¨³Ý, ÎáÙÇï³ëÇ åáÕ. 54µ
ºñ¨³ÝÇ ÃÇí 3 ·³ÝÓ³å»ï³ñ³Ý
Ð/Ð 900031284012
---------------------------------
¥ëïáñ³·ñáõÃÛáõÝ¤
Î©î
ä ² î ì Æ ð ² î àõ
ù. ºñ¨³Ý, ÎáÙÇï³ëÇ åáÕ. 54µ
ºñ¨³ÝÇ ÃÇí 3 ·³ÝÓ³å»ï³ñ³Ý
Ð/Ð 900031284012
---------------------------------
¥ëïáñ³·ñáõÃÛáõÝ¤
Î©î
ä ² î ì Æ ð ² î àõ
ù. ºñ¨³Ý, ÎáÙÇï³ëÇ åáÕ. 54µ
ºñ¨³ÝÇ ÃÇí 3 ·³ÝÓ³å»ï³ñ³Ý
Ð/Ð 900031284012
---------------------------------
¥ëïáñ³·ñáõÃÛáõÝ¤
Î©î
ä ² î ì Æ ð ² î àõ
ù. ºñ¨³Ý, ÎáÙÇï³ëÇ åáÕ. 54µ
ºñ¨³ÝÇ ÃÇí 3 ·³ÝÓ³å»ï³ñ³Ý
Ð/Ð 900031284012
---------------------------------
¥ëïáñ³·ñáõÃÛáõÝ¤
Î©î
ä ² î ì Æ ð ² î àõ
ù. ºñ¨³Ý, ÎáÙÇï³ëÇ åáÕ. 54µ
ºñ¨³ÝÇ ÃÇí 3 ·³ÝÓ³å»ï³ñ³Ý
Ð/Ð 900031284012
---------------------------------
¥ëïáñ³·ñáõÃÛáõÝ¤
Î©î
ä ² î ì Æ ð ² î àõ
ù. ºñ¨³Ý, ÎáÙÇï³ëÇ åáÕ. 54µ
ºñ¨³ÝÇ ÃÇí 3 ·³ÝÓ³å»ï³ñ³Ý
Ð/Ð 900031284012
---------------------------------
¥ëïáñ³·ñáõÃÛáõÝ¤
Î©î
ì ² Ö ² è à Ô
ù. ºñ¨³Ý, Ì³ïáõñÛ³Ý 27
§ØÇç³½·³ÛÇÝ ÇÝí»ëïÇóÇáÝ µ³ÝÏ¦ ö´À
Ð/Ð 145004670790
---------------------------------
¥ëïáñ³·ñáõÃÛáõÝ¤
Î©î
ì ² Ö ² è à Ô
ù. ºñ¨³Ý, Ì³ïáõñÛ³Ý 27
§ØÇç³½·³ÛÇÝ ÇÝí»ëïÇóÇáÝ µ³ÝÏ¦ ö´À
Ð/Ð 145004670790
---------------------------------
¥ëïáñ³·ñáõÃÛáõÝ¤
Î©î
ä ² î ì Æ ð ² î àõ
ù. ºñ¨³Ý, ÎáÙÇï³ëÇ åáÕ. 54µ
ºñ¨³ÝÇ ÃÇí 3 ·³ÝÓ³å»ï³ñ³Ý
Ð/Ð 900031284012
---------------------------------
¥ëïáñ³·ñáõÃÛáõÝ¤
Î©î
ä ² î ì Æ ð ² î àõ
ù. ºñ¨³Ý, ÎáÙÇï³ëÇ åáÕ. 54µ
ºñ¨³ÝÇ ÃÇí 3 ·³ÝÓ³å»ï³ñ³Ý
Ð/Ð 900031284012
---------------------------------
¥ëïáñ³·ñáõÃÛáõÝ¤
Î©î
ä ² î ì Æ ð ² î àõ
ù. ºñ¨³Ý, ÎáÙÇï³ëÇ åáÕ. 54µ
ºñ¨³ÝÇ ÃÇí 3 ·³ÝÓ³å»ï³ñ³Ý
Ð/Ð 900031284012
---------------------------------
¥ëïáñ³·ñáõÃÛáõÝ¤
Î©î
ä ² î ì Æ ð ² î àõ
ù. ºñ¨³Ý, ÎáÙÇï³ëÇ åáÕ. 54µ
ºñ¨³ÝÇ ÃÇí 3 ·³ÝÓ³å»ï³ñ³Ý
Ð/Ð 900031284012
---------------------------------
¥ëïáñ³·ñáõÃÛáõÝ¤
Î©î
ä ² î ì Æ ð ² î àõ
ù. ºñ¨³Ý, ÎáÙÇï³ëÇ åáÕ. 54µ
ºñ¨³ÝÇ ÃÇí 3 ·³ÝÓ³å»ï³ñ³Ý
Ð/Ð 900031284012
---------------------------------
¥ëïáñ³·ñáõÃÛáõÝ¤
Î©î
ä ² î ì Æ ð ² î àõ
ù. ºñ¨³Ý, ÎáÙÇï³ëÇ åáÕ. 54µ
ºñ¨³ÝÇ ÃÇí 3 ·³ÝÓ³å»ï³ñ³Ý
Ð/Ð 900031284012
---------------------------------
¥ëïáñ³·ñáõÃÛáõÝ¤
Î©î
ä ² î ì Æ ð ² î àõ
ù. ºñ¨³Ý, ÎáÙÇï³ëÇ åáÕ. 54µ
ºñ¨³ÝÇ ÃÇí 3 ·³ÝÓ³å»ï³ñ³Ý
Ð/Ð 900031284012
---------------------------------
¥ëïáñ³·ñáõÃÛáõÝ¤
Î©î
ä ² î ì Æ ð ² î àõ
ù. ºñ¨³Ý, ÎáÙÇï³ëÇ åáÕ. 54µ
ºñ¨³ÝÇ ÃÇí 3 ·³ÝÓ³å»ï³ñ³Ý
Ð/Ð 900031284012
---------------------------------
¥ëïáñ³·ñáõÃÛáõÝ¤
Î©î
ì ² Ö ² è à Ô
ù. ºñ¨³Ý, Ì³ïáõñÛ³Ý 27
§ØÇç³½·³ÛÇÝ ÇÝí»ëïÇóÇáÝ µ³ÝÏ¦ ö´À
Ð/Ð 145004670790
---------------------------------
¥ëïáñ³·ñáõÃÛáõÝ¤
Î©î
ì ² Ö ² è à Ô
ù. ºñ¨³Ý, Ì³ïáõñÛ³Ý 27
§ØÇç³½·³ÛÇÝ ÇÝí»ëïÇóÇáÝ µ³ÝÏ¦ ö´À
Ð/Ð 145004670790
---------------------------------
¥ëïáñ³·ñáõÃÛáõÝ¤
Î©î
ä ² î ì Æ ð ² î àõ
ù. ºñ¨³Ý, ÎáÙÇï³ëÇ åáÕ. 54µ
ºñ¨³ÝÇ ÃÇí 3 ·³ÝÓ³å»ï³ñ³Ý
Ð/Ð 900031284012
---------------------------------
¥ëïáñ³·ñáõÃÛáõÝ¤
Î©î
ä ² î ì Æ ð ² î àõ
ù. ºñ¨³Ý, ÎáÙÇï³ëÇ åáÕ. 54µ
ºñ¨³ÝÇ ÃÇí 3 ·³ÝÓ³å»ï³ñ³Ý
Ð/Ð 900031284012
---------------------------------
¥ëïáñ³·ñáõÃÛáõÝ¤
Î©î
ä ² î ì Æ ð ² î àõ
ù. ºñ¨³Ý, ÎáÙÇï³ëÇ åáÕ. 54µ
ºñ¨³ÝÇ ÃÇí 3 ·³ÝÓ³å»ï³ñ³Ý
Ð/Ð 900031284012
---------------------------------
¥ëïáñ³·ñáõÃÛáõÝ¤
Î©î
ä ² î ì Æ ð ² î àõ
ù. ºñ¨³Ý, ÎáÙÇï³ëÇ åáÕ. 54µ
ºñ¨³ÝÇ ÃÇí 3 ·³ÝÓ³å»ï³ñ³Ý
Ð/Ð 900031284012
---------------------------------
¥ëïáñ³·ñáõÃÛáõÝ¤
Î©î
ä ² î ì Æ ð ² î àõ
ù. ºñ¨³Ý, ÎáÙÇï³ëÇ åáÕ. 54µ
ºñ¨³ÝÇ ÃÇí 3 ·³ÝÓ³å»ï³ñ³Ý
Ð/Ð 900031284012
---------------------------------
¥ëïáñ³·ñáõÃÛáõÝ¤
Î©î
ä ² î ì Æ ð ² î àõ
ù. ºñ¨³Ý, ÎáÙÇï³ëÇ åáÕ. 54µ
ºñ¨³ÝÇ ÃÇí 3 ·³ÝÓ³å»ï³ñ³Ý
Ð/Ð 900031284012
---------------------------------
¥ëïáñ³·ñáõÃÛáõÝ¤
Î©î
ì ² Ö ² è à Ô
ù. ºñ¨³Ý, Ì³ïáõñÛ³Ý 27
§ØÇç³½·³ÛÇÝ ÇÝí»ëïÇóÇáÝ µ³ÝÏ¦ ö´À
Ð/Ð 145004670790
---------------------------------
¥ëïáñ³·ñáõÃÛáõÝ¤
Î©î
ì ² Ö ² è à Ô
ù. ºñ¨³Ý, Ì³ïáõñÛ³Ý 27
§ØÇç³½·³ÛÇÝ ÇÝí»ëïÇóÇáÝ µ³ÝÏ¦ ö´À
Ð/Ð 145004670790
---------------------------------
¥ëïáñ³·ñáõÃÛáõÝ¤
Î©î
ä ² î ì Æ ð ² î àõ
ù. ºñ¨³Ý, ÎáÙÇï³ëÇ åáÕ. 54µ
ºñ¨³ÝÇ ÃÇí 3 ·³ÝÓ³å»ï³ñ³Ý
Ð/Ð 900031284012
---------------------------------
¥ëïáñ³·ñáõÃÛáõÝ¤
Î©î
ä ² î ì Æ ð ² î àõ
ù. ºñ¨³Ý, ÎáÙÇï³ëÇ åáÕ. 54µ
ºñ¨³ÝÇ ÃÇí 3 ·³ÝÓ³å»ï³ñ³Ý
Ð/Ð 900031284012
---------------------------------
¥ëïáñ³·ñáõÃÛáõÝ¤
Î©î
ä ² î ì Æ ð ² î àõ
ù. ºñ¨³Ý, ÎáÙÇï³ëÇ åáÕ. 54µ
ºñ¨³ÝÇ ÃÇí 3 ·³ÝÓ³å»ï³ñ³Ý
Ð/Ð 900031284012
---------------------------------
¥ëïáñ³·ñáõÃÛáõÝ¤
Î©î
ä ² î ì Æ ð ² î àõ
ù. ºñ¨³Ý, ÎáÙÇï³ëÇ åáÕ. 54µ
ºñ¨³ÝÇ ÃÇí 3 ·³ÝÓ³å»ï³ñ³Ý
Ð/Ð 900031284012
---------------------------------
¥ëïáñ³·ñáõÃÛáõÝ¤
Î©î
ä ² î ì Æ ð ² î àõ
ù. ºñ¨³Ý, ÎáÙÇï³ëÇ åáÕ. 54µ
ºñ¨³ÝÇ ÃÇí 3 ·³ÝÓ³å»ï³ñ³Ý
Ð/Ð 900031284012
---------------------------------
¥ëïáñ³·ñáõÃÛáõÝ¤
Î©î
ä ² î ì Æ ð ² î àõ
ù. ºñ¨³Ý, ÎáÙÇï³ëÇ åáÕ. 54µ
ºñ¨³ÝÇ ÃÇí 3 ·³ÝÓ³å»ï³ñ³Ý
Ð/Ð 900031284012
---------------------------------
¥ëïáñ³·ñáõÃÛáõÝ¤
Î©î
ä ² î ì Æ ð ² î àõ
ù. ºñ¨³Ý, ÎáÙÇï³ëÇ åáÕ. 54µ
ºñ¨³ÝÇ ÃÇí 3 ·³ÝÓ³å»ï³ñ³Ý
Ð/Ð 900031284012
---------------------------------
¥ëïáñ³·ñáõÃÛáõÝ¤
Î©î
ä ² î ì Æ ð ² î àõ
ù. ºñ¨³Ý, ÎáÙÇï³ëÇ åáÕ. 54µ
ºñ¨³ÝÇ ÃÇí 3 ·³ÝÓ³å»ï³ñ³Ý
Ð/Ð 900031284012
---------------------------------
¥ëïáñ³·ñáõÃÛáõÝ¤
Î©î
ì ² Ö ² è à Ô
ù. ºñ¨³Ý, Ì³ïáõñÛ³Ý 27
§ØÇç³½·³ÛÇÝ ÇÝí»ëïÇóÇáÝ µ³ÝÏ¦ ö´À
Ð/Ð 145004670790
---------------------------------
¥ëïáñ³·ñáõÃÛáõÝ¤
Î©î
ì ² Ö ² è à Ô
ù. ºñ¨³Ý, Ì³ïáõñÛ³Ý 27
§ØÇç³½·³ÛÇÝ ÇÝí»ëïÇóÇáÝ µ³ÝÏ¦ ö´À
Ð/Ð 145004670790
---------------------------------
¥ëïáñ³·ñáõÃÛáõÝ¤
Î©î
ä ² î ì Æ ð ² î àõ
ù. ºñ¨³Ý, ÎáÙÇï³ëÇ åáÕ. 54µ
ºñ¨³ÝÇ ÃÇí 3 ·³ÝÓ³å»ï³ñ³Ý
Ð/Ð 900031284012
---------------------------------
¥ëïáñ³·ñáõÃÛáõÝ¤
Î©î
ä ² î ì Æ ð ² î àõ
ù. ºñ¨³Ý, ÎáÙÇï³ëÇ åáÕ. 54µ
ºñ¨³ÝÇ ÃÇí 3 ·³ÝÓ³å»ï³ñ³Ý
Ð/Ð 900031284012
---------------------------------
¥ëïáñ³·ñáõÃÛáõÝ¤
Î©î
ä ² î ì Æ ð ² î àõ
ù. ºñ¨³Ý, ÎáÙÇï³ëÇ åáÕ. 54µ
ºñ¨³ÝÇ ÃÇí 3 ·³ÝÓ³å»ï³ñ³Ý
Ð/Ð 900031284012
---------------------------------
¥ëïáñ³·ñáõÃÛáõÝ¤
Î©î
ä ² î ì Æ ð ² î àõ
ù. ºñ¨³Ý, ÎáÙÇï³ëÇ åáÕ. 54µ
ºñ¨³ÝÇ ÃÇí 3 ·³ÝÓ³å»ï³ñ³Ý
Ð/Ð 900031284012
---------------------------------
¥ëïáñ³·ñáõÃÛáõÝ¤
Î©î
ä ² î ì Æ ð ² î àõ
ù. ºñ¨³Ý, ÎáÙÇï³ëÇ åáÕ. 54µ
ºñ¨³ÝÇ ÃÇí 3 ·³ÝÓ³å»ï³ñ³Ý
Ð/Ð 900031284012
---------------------------------
¥ëïáñ³·ñáõÃÛáõÝ¤
Î©î
ä ² î ì Æ ð ² î àõ
ù. ºñ¨³Ý, ÎáÙÇï³ëÇ åáÕ. 54µ
ºñ¨³ÝÇ ÃÇí 3 ·³ÝÓ³å»ï³ñ³Ý
Ð/Ð 900031284012
---------------------------------
¥ëïáñ³·ñáõÃÛáõÝ¤
Î©î
ì ² Ö ² è à Ô
ù. ºñ¨³Ý, Ì³ïáõñÛ³Ý 27
§ØÇç³½·³ÛÇÝ ÇÝí»ëïÇóÇáÝ µ³ÝÏ¦ ö´À
Ð/Ð 145004670790
---------------------------------
¥ëïáñ³·ñáõÃÛáõÝ¤
Î©î
ì ² Ö ² è à Ô
ù. ºñ¨³Ý, Ì³ïáõñÛ³Ý 27
§ØÇç³½·³ÛÇÝ ÇÝí»ëïÇóÇáÝ µ³ÝÏ¦ ö´À
Ð/Ð 145004670790
---------------------------------
¥ëïáñ³·ñáõÃÛáõÝ¤
Î©î
ä ² î ì Æ ð ² î àõ
ù. ºñ¨³Ý, ÎáÙÇï³ëÇ åáÕ. 54µ
ºñ¨³ÝÇ ÃÇí 3 ·³ÝÓ³å»ï³ñ³Ý
Ð/Ð 900031284012
---------------------------------
¥ëïáñ³·ñáõÃÛáõÝ¤
Î©î
ä ² î ì Æ ð ² î àõ
ù. ºñ¨³Ý, ÎáÙÇï³ëÇ åáÕ. 54µ
ºñ¨³ÝÇ ÃÇí 3 ·³ÝÓ³å»ï³ñ³Ý
Ð/Ð 900031284012
---------------------------------
¥ëïáñ³·ñáõÃÛáõÝ¤
Î©î
ä ² î ì Æ ð ² î àõ
ù. ºñ¨³Ý, ÎáÙÇï³ëÇ åáÕ. 54µ
ºñ¨³ÝÇ ÃÇí 3 ·³ÝÓ³å»ï³ñ³Ý
Ð/Ð 900031284012
---------------------------------
¥ëïáñ³·ñáõÃÛáõÝ¤
Î©î
ä ² î ì Æ ð ² î àõ
ù. ºñ¨³Ý, ÎáÙÇï³ëÇ åáÕ. 54µ
ºñ¨³ÝÇ ÃÇí 3 ·³ÝÓ³å»ï³ñ³Ý
Ð/Ð 900031284012
---------------------------------
¥ëïáñ³·ñáõÃÛáõÝ¤
Î©î
ä ² î ì Æ ð ² î àõ
ù. ºñ¨³Ý, ÎáÙÇï³ëÇ åáÕ. 54µ
ºñ¨³ÝÇ ÃÇí 3 ·³ÝÓ³å»ï³ñ³Ý
Ð/Ð 900031284012
---------------------------------
¥ëïáñ³·ñáõÃÛáõÝ¤
Î©î
ä ² î ì Æ ð ² î àõ
ù. ºñ¨³Ý, ÎáÙÇï³ëÇ åáÕ. 54µ
ºñ¨³ÝÇ ÃÇí 3 ·³ÝÓ³å»ï³ñ³Ý
Ð/Ð 900031284012
---------------------------------
¥ëïáñ³·ñáõÃÛáõÝ¤
Î©î
ä ² î ì Æ ð ² î àõ
ù. ºñ¨³Ý, ÎáÙÇï³ëÇ åáÕ. 54µ
ºñ¨³ÝÇ ÃÇí 3 ·³ÝÓ³å»ï³ñ³Ý
Ð/Ð 900031284012
---------------------------------
¥ëïáñ³·ñáõÃÛáõÝ¤
Î©î
ä ² î ì Æ ð ² î àõ
ù. ºñ¨³Ý, ÎáÙÇï³ëÇ åáÕ. 54µ
ºñ¨³ÝÇ ÃÇí 3 ·³ÝÓ³å»ï³ñ³Ý
Ð/Ð 900031284012
---------------------------------
¥ëïáñ³·ñáõÃÛáõÝ¤
Î©î
ì ² Ö ² è à Ô
ù. ºñ¨³Ý, Ì³ïáõñÛ³Ý 27
§ØÇç³½·³ÛÇÝ ÇÝí»ëïÇóÇáÝ µ³ÝÏ¦ ö´À
Ð/Ð 145004670790
---------------------------------
¥ëïáñ³·ñáõÃÛáõÝ¤
Î©î
ì ² Ö ² è à Ô
ù. ºñ¨³Ý, Ì³ïáõñÛ³Ý 27
§ØÇç³½·³ÛÇÝ ÇÝí»ëïÇóÇáÝ µ³ÝÏ¦ ö´À
Ð/Ð 145004670790
---------------------------------
¥ëïáñ³·ñáõÃÛáõÝ¤
Î©î
ä ² î ì Æ ð ² î àõ
ù. ºñ¨³Ý, ÎáÙÇï³ëÇ åáÕ. 54µ
ºñ¨³ÝÇ ÃÇí 3 ·³ÝÓ³å»ï³ñ³Ý
Ð/Ð 900031284012
---------------------------------
¥ëïáñ³·ñáõÃÛáõÝ¤
Î©î
ä ² î ì Æ ð ² î àõ
ù. ºñ¨³Ý, ÎáÙÇï³ëÇ åáÕ. 54µ
ºñ¨³ÝÇ ÃÇí 3 ·³ÝÓ³å»ï³ñ³Ý
Ð/Ð 900031284012
---------------------------------
¥ëïáñ³·ñáõÃÛáõÝ¤
Î©î
ä ² î ì Æ ð ² î àõ
ù. ºñ¨³Ý, ÎáÙÇï³ëÇ åáÕ. 54µ
ºñ¨³ÝÇ ÃÇí 3 ·³ÝÓ³å»ï³ñ³Ý
Ð/Ð 900031284012
---------------------------------
¥ëïáñ³·ñáõÃÛáõÝ¤
Î©î
ä ² î ì Æ ð ² î àõ
ù. ºñ¨³Ý, ÎáÙÇï³ëÇ åáÕ. 54µ
ºñ¨³ÝÇ ÃÇí 3 ·³ÝÓ³å»ï³ñ³Ý
Ð/Ð 900031284012
---------------------------------
¥ëïáñ³·ñáõÃÛáõÝ¤
Î©î
ä ² î ì Æ ð ² î àõ
ù. ºñ¨³Ý, ÎáÙÇï³ëÇ åáÕ. 54µ
ºñ¨³ÝÇ ÃÇí 3 ·³ÝÓ³å»ï³ñ³Ý
Ð/Ð 900031284012
---------------------------------
¥ëïáñ³·ñáõÃÛáõÝ¤
Î©î
ä ² î ì Æ ð ² î àõ
ù. ºñ¨³Ý, ÎáÙÇï³ëÇ åáÕ. 54µ
ºñ¨³ÝÇ ÃÇí 3 ·³ÝÓ³å»ï³ñ³Ý
Ð/Ð 900031284012
---------------------------------
¥ëïáñ³·ñáõÃÛáõÝ¤
Î©î
ì ² Ö ² è à Ô
ù. ºñ¨³Ý, Ì³ïáõñÛ³Ý 27
§ØÇç³½·³ÛÇÝ ÇÝí»ëïÇóÇáÝ µ³ÝÏ¦ ö´À
Ð/Ð 145004670790
---------------------------------
¥ëïáñ³·ñáõÃÛáõÝ¤
Î©î
ì ² Ö ² è à Ô
ù. ºñ¨³Ý, Ì³ïáõñÛ³Ý 27
§ØÇç³½·³ÛÇÝ ÇÝí»ëïÇóÇáÝ µ³ÝÏ¦ ö´À
Ð/Ð 145004670790
---------------------------------
¥ëïáñ³·ñáõÃÛáõÝ¤
Î©î
ä ² î ì Æ ð ² î àõ
ù. ºñ¨³Ý, ÎáÙÇï³ëÇ åáÕ. 54µ
ºñ¨³ÝÇ ÃÇí 3 ·³ÝÓ³å»ï³ñ³Ý
Ð/Ð 900031284012
---------------------------------
¥ëïáñ³·ñáõÃÛáõÝ¤
Î©î
ä ² î ì Æ ð ² î àõ
ù. ºñ¨³Ý, ÎáÙÇï³ëÇ åáÕ. 54µ
ºñ¨³ÝÇ ÃÇí 3 ·³ÝÓ³å»ï³ñ³Ý
Ð/Ð 900031284012
---------------------------------
¥ëïáñ³·ñáõÃÛáõÝ¤
Î©î
ä ² î ì Æ ð ² î àõ
ù. ºñ¨³Ý, ÎáÙÇï³ëÇ åáÕ. 54µ
ºñ¨³ÝÇ ÃÇí 3 ·³ÝÓ³å»ï³ñ³Ý
Ð/Ð 900031284012
---------------------------------
¥ëïáñ³·ñáõÃÛáõÝ¤
Î©î
ä ² î ì Æ ð ² î àõ
ù. ºñ¨³Ý, ÎáÙÇï³ëÇ åáÕ. 54µ
ºñ¨³ÝÇ ÃÇí 3 ·³ÝÓ³å»ï³ñ³Ý
Ð/Ð 900031284012
---------------------------------
¥ëïáñ³·ñáõÃÛáõÝ¤
Î©î
ä ² î ì Æ ð ² î àõ
ù. ºñ¨³Ý, ÎáÙÇï³ëÇ åáÕ. 54µ
ºñ¨³ÝÇ ÃÇí 3 ·³ÝÓ³å»ï³ñ³Ý
Ð/Ð 900031284012
---------------------------------
¥ëïáñ³·ñáõÃÛáõÝ¤
Î©î
ä ² î ì Æ ð ² î àõ
ù. ºñ¨³Ý, ÎáÙÇï³ëÇ åáÕ. 54µ
ºñ¨³ÝÇ ÃÇí 3 ·³ÝÓ³å»ï³ñ³Ý
Ð/Ð 900031284012
---------------------------------
¥ëïáñ³·ñáõÃÛáõÝ¤
Î©î
ä ² î ì Æ ð ² î àõ
ù. ºñ¨³Ý, ÎáÙÇï³ëÇ åáÕ. 54µ
ºñ¨³ÝÇ ÃÇí 3 ·³ÝÓ³å»ï³ñ³Ý
Ð/Ð 900031284012
---------------------------------
¥ëïáñ³·ñáõÃÛáõÝ¤
Î©î
ä ² î ì Æ ð ² î àõ
ù. ºñ¨³Ý, ÎáÙÇï³ëÇ åáÕ. 54µ
ºñ¨³ÝÇ ÃÇí 3 ·³ÝÓ³å»ï³ñ³Ý
Ð/Ð 900031284012
---------------------------------
¥ëïáñ³·ñáõÃÛáõÝ¤
Î©î
ì ² Ö ² è à Ô
ù. ºñ¨³Ý, Ì³ïáõñÛ³Ý 27
§ØÇç³½·³ÛÇÝ ÇÝí»ëïÇóÇáÝ µ³ÝÏ¦ ö´À
Ð/Ð 145004670790
---------------------------------
¥ëïáñ³·ñáõÃÛáõÝ¤
Î©î
ì ² Ö ² è à Ô
ù. ºñ¨³Ý, Ì³ïáõñÛ³Ý 27
§ØÇç³½·³ÛÇÝ ÇÝí»ëïÇóÇáÝ µ³ÝÏ¦ ö´À
Ð/Ð 145004670790
---------------------------------
¥ëïáñ³·ñáõÃÛáõÝ¤
Î©î
ä ² î ì Æ ð ² î àõ
ù. ºñ¨³Ý, ÎáÙÇï³ëÇ åáÕ. 54µ
ºñ¨³ÝÇ ÃÇí 3 ·³ÝÓ³å»ï³ñ³Ý
Ð/Ð 900031284012
---------------------------------
¥ëïáñ³·ñáõÃÛáõÝ¤
Î©î
ä ² î ì Æ ð ² î àõ
ù. ºñ¨³Ý, ÎáÙÇï³ëÇ åáÕ. 54µ
ºñ¨³ÝÇ ÃÇí 3 ·³ÝÓ³å»ï³ñ³Ý
Ð/Ð 900031284012
---------------------------------
¥ëïáñ³·ñáõÃÛáõÝ¤
Î©î
ä ² î ì Æ ð ² î àõ
ù. ºñ¨³Ý, ÎáÙÇï³ëÇ åáÕ. 54µ
ºñ¨³ÝÇ ÃÇí 3 ·³ÝÓ³å»ï³ñ³Ý
Ð/Ð 900031284012
---------------------------------
¥ëïáñ³·ñáõÃÛáõÝ¤
Î©î
ä ² î ì Æ ð ² î àõ
ù. ºñ¨³Ý, ÎáÙÇï³ëÇ åáÕ. 54µ
ºñ¨³ÝÇ ÃÇí 3 ·³ÝÓ³å»ï³ñ³Ý
Ð/Ð 900031284012
---------------------------------
¥ëïáñ³·ñáõÃÛáõÝ¤
Î©î
ä ² î ì Æ ð ² î àõ
ù. ºñ¨³Ý, ÎáÙÇï³ëÇ åáÕ. 54µ
ºñ¨³ÝÇ ÃÇí 3 ·³ÝÓ³å»ï³ñ³Ý
Ð/Ð 900031284012
---------------------------------
¥ëïáñ³·ñáõÃÛáõÝ¤
Î©î
ä ² î ì Æ ð ² î àõ
ù. ºñ¨³Ý, ÎáÙÇï³ëÇ åáÕ. 54µ
ºñ¨³ÝÇ ÃÇí 3 ·³ÝÓ³å»ï³ñ³Ý
Ð/Ð 900031284012
---------------------------------
¥ëïáñ³·ñáõÃÛáõÝ¤
Î©î
ì ² Ö ² è à Ô
ù. ºñ¨³Ý, Ì³ïáõñÛ³Ý 27
§ØÇç³½·³ÛÇÝ ÇÝí»ëïÇóÇáÝ µ³ÝÏ¦ ö´À
Ð/Ð 145004670790
---------------------------------
¥ëïáñ³·ñáõÃÛáõÝ¤
Î©î
ì ² Ö ² è à Ô
ù. ºñ¨³Ý, Ì³ïáõñÛ³Ý 27
§ØÇç³½·³ÛÇÝ ÇÝí»ëïÇóÇáÝ µ³ÝÏ¦ ö´À
Ð/Ð 145004670790
---------------------------------
¥ëïáñ³·ñáõÃÛáõÝ¤
Î©î
ä ² î ì Æ ð ² î àõ
ù. ºñ¨³Ý, ÎáÙÇï³ëÇ åáÕ. 54µ
ºñ¨³ÝÇ ÃÇí 3 ·³ÝÓ³å»ï³ñ³Ý
Ð/Ð 900031284012
---------------------------------
¥ëïáñ³·ñáõÃÛáõÝ¤
Î©î
ä ² î ì Æ ð ² î àõ
ù. ºñ¨³Ý, ÎáÙÇï³ëÇ åáÕ. 54µ
ºñ¨³ÝÇ ÃÇí 3 ·³ÝÓ³å»ï³ñ³Ý
Ð/Ð 900031284012
---------------------------------
¥ëïáñ³·ñáõÃÛáõÝ¤
Î©î
ä ² î ì Æ ð ² î àõ
ù. ºñ¨³Ý, ÎáÙÇï³ëÇ åáÕ. 54µ
ºñ¨³ÝÇ ÃÇí 3 ·³ÝÓ³å»ï³ñ³Ý
Ð/Ð 900031284012
---------------------------------
¥ëïáñ³·ñáõÃÛáõÝ¤
Î©î
ä ² î ì Æ ð ² î àõ
ù. ºñ¨³Ý, ÎáÙÇï³ëÇ åáÕ. 54µ
ºñ¨³ÝÇ ÃÇí 3 ·³ÝÓ³å»ï³ñ³Ý
Ð/Ð 900031284012
---------------------------------
¥ëïáñ³·ñáõÃÛáõÝ¤
Î©î
ä ² î ì Æ ð ² î àõ
ù. ºñ¨³Ý, ÎáÙÇï³ëÇ åáÕ. 54µ
ºñ¨³ÝÇ ÃÇí 3 ·³ÝÓ³å»ï³ñ³Ý
Ð/Ð 900031284012
---------------------------------
¥ëïáñ³·ñáõÃÛáõÝ¤
Î©î
ä ² î ì Æ ð ² î àõ
ù. ºñ¨³Ý, ÎáÙÇï³ëÇ åáÕ. 54µ
ºñ¨³ÝÇ ÃÇí 3 ·³ÝÓ³å»ï³ñ³Ý
Ð/Ð 900031284012
---------------------------------
¥ëïáñ³·ñáõÃÛáõÝ¤
Î©î
ä ² î ì Æ ð ² î àõ
ù. ºñ¨³Ý, ÎáÙÇï³ëÇ åáÕ. 54µ
ºñ¨³ÝÇ ÃÇí 3 ·³ÝÓ³å»ï³ñ³Ý
Ð/Ð 900031284012
---------------------------------
¥ëïáñ³·ñáõÃÛáõÝ¤
Î©î
ä ² î ì Æ ð ² î àõ
ù. ºñ¨³Ý, ÎáÙÇï³ëÇ åáÕ. 54µ
ºñ¨³ÝÇ ÃÇí 3 ·³ÝÓ³å»ï³ñ³Ý
Ð/Ð 900031284012
---------------------------------
¥ëïáñ³·ñáõÃÛáõÝ¤
Î©î
ì ² Ö ² è à Ô
ù. ºñ¨³Ý, Ì³ïáõñÛ³Ý 27
§ØÇç³½·³ÛÇÝ ÇÝí»ëïÇóÇáÝ µ³ÝÏ¦ ö´À
Ð/Ð 145004670790
---------------------------------
¥ëïáñ³·ñáõÃÛáõÝ¤
Î©î
ì ² Ö ² è à Ô
ù. ºñ¨³Ý, Ì³ïáõñÛ³Ý 27
§ØÇç³½·³ÛÇÝ ÇÝí»ëïÇóÇáÝ µ³ÝÏ¦ ö´À
Ð/Ð 145004670790
---------------------------------
¥ëïáñ³·ñáõÃÛáõÝ¤
Î©î
ä ² î ì Æ ð ² î àõ
ù. ºñ¨³Ý, ÎáÙÇï³ëÇ åáÕ. 54µ
ºñ¨³ÝÇ ÃÇí 3 ·³ÝÓ³å»ï³ñ³Ý
Ð/Ð 900031284012
---------------------------------
¥ëïáñ³·ñáõÃÛáõÝ¤
Î©î
ä ² î ì Æ ð ² î àõ
ù. ºñ¨³Ý, ÎáÙÇï³ëÇ åáÕ. 54µ
ºñ¨³ÝÇ ÃÇí 3 ·³ÝÓ³å»ï³ñ³Ý
Ð/Ð 900031284012
---------------------------------
¥ëïáñ³·ñáõÃÛáõÝ¤
Î©î
ä ² î ì Æ ð ² î àõ
ù. ºñ¨³Ý, ÎáÙÇï³ëÇ åáÕ. 54µ
ºñ¨³ÝÇ ÃÇí 3 ·³ÝÓ³å»ï³ñ³Ý
Ð/Ð 900031284012
---------------------------------
¥ëïáñ³·ñáõÃÛáõÝ¤
Î©î
ä ² î ì Æ ð ² î àõ
ù. ºñ¨³Ý, ÎáÙÇï³ëÇ åáÕ. 54µ
ºñ¨³ÝÇ ÃÇí 3 ·³ÝÓ³å»ï³ñ³Ý
Ð/Ð 900031284012
---------------------------------
¥ëïáñ³·ñáõÃÛáõÝ¤
Î©î
ä ² î ì Æ ð ² î àõ
ù. ºñ¨³Ý, ÎáÙÇï³ëÇ åáÕ. 54µ
ºñ¨³ÝÇ ÃÇí 3 ·³ÝÓ³å»ï³ñ³Ý
Ð/Ð 900031284012
---------------------------------
¥ëïáñ³·ñáõÃÛáõÝ¤
Î©î
ä ² î ì Æ ð ² î àõ
ù. ºñ¨³Ý, ÎáÙÇï³ëÇ åáÕ. 54µ
ºñ¨³ÝÇ ÃÇí 3 ·³ÝÓ³å»ï³ñ³Ý
Ð/Ð 900031284012
---------------------------------
¥ëïáñ³·ñáõÃÛáõÝ¤
Î©î
ì ² Ö ² è à Ô
ù. ºñ¨³Ý, Ì³ïáõñÛ³Ý 27
§ØÇç³½·³ÛÇÝ ÇÝí»ëïÇóÇáÝ µ³ÝÏ¦ ö´À
Ð/Ð 145004670790
---------------------------------
¥ëïáñ³·ñáõÃÛáõÝ¤
Î©î
ì ² Ö ² è à Ô
ù. ºñ¨³Ý, Ì³ïáõñÛ³Ý 27
§ØÇç³½·³ÛÇÝ ÇÝí»ëïÇóÇáÝ µ³ÝÏ¦ ö´À
Ð/Ð 145004670790
---------------------------------
¥ëïáñ³·ñáõÃÛáõÝ¤
Î©î
ä ² î ì Æ ð ² î àõ
ù. ºñ¨³Ý, ÎáÙÇï³ëÇ åáÕ. 54µ
ºñ¨³ÝÇ ÃÇí 3 ·³ÝÓ³å»ï³ñ³Ý
Ð/Ð 900031284012
---------------------------------
¥ëïáñ³·ñáõÃÛáõÝ¤
Î©î
ä ² î ì Æ ð ² î àõ
ù. ºñ¨³Ý, ÎáÙÇï³ëÇ åáÕ. 54µ
ºñ¨³ÝÇ ÃÇí 3 ·³ÝÓ³å»ï³ñ³Ý
Ð/Ð 900031284012
---------------------------------
¥ëïáñ³·ñáõÃÛáõÝ¤
Î©î
ä ² î ì Æ ð ² î àõ
ù. ºñ¨³Ý, ÎáÙÇï³ëÇ åáÕ. 54µ
ºñ¨³ÝÇ ÃÇí 3 ·³ÝÓ³å»ï³ñ³Ý
Ð/Ð 900031284012
---------------------------------
¥ëïáñ³·ñáõÃÛáõÝ¤
Î©î
ä ² î ì Æ ð ² î àõ
ù. ºñ¨³Ý, ÎáÙÇï³ëÇ åáÕ. 54µ
ºñ¨³ÝÇ ÃÇí 3 ·³ÝÓ³å»ï³ñ³Ý
Ð/Ð 900031284012
---------------------------------
¥ëïáñ³·ñáõÃÛáõÝ¤
Î©î
ä ² î ì Æ ð ² î àõ
ù. ºñ¨³Ý, ÎáÙÇï³ëÇ åáÕ. 54µ
ºñ¨³ÝÇ ÃÇí 3 ·³ÝÓ³å»ï³ñ³Ý
Ð/Ð 900031284012
---------------------------------
¥ëïáñ³·ñáõÃÛáõÝ¤
Î©î
ä ² î ì Æ ð ² î àõ
ù. ºñ¨³Ý, ÎáÙÇï³ëÇ åáÕ. 54µ
ºñ¨³ÝÇ ÃÇí 3 ·³ÝÓ³å»ï³ñ³Ý
Ð/Ð 900031284012
---------------------------------
¥ëïáñ³·ñáõÃÛáõÝ¤
Î©î
ä ² î ì Æ ð ² î àõ
ù. ºñ¨³Ý, ÎáÙÇï³ëÇ åáÕ. 54µ
ºñ¨³ÝÇ ÃÇí 3 ·³ÝÓ³å»ï³ñ³Ý
Ð/Ð 900031284012
---------------------------------
¥ëïáñ³·ñáõÃÛáõÝ¤
Î©î
ä ² î ì Æ ð ² î àõ
ù. ºñ¨³Ý, ÎáÙÇï³ëÇ åáÕ. 54µ
ºñ¨³ÝÇ ÃÇí 3 ·³ÝÓ³å»ï³ñ³Ý
Ð/Ð 900031284012
---------------------------------
¥ëïáñ³·ñáõÃÛáõÝ¤
Î©î
ì ² Ö ² è à Ô
ù. ºñ¨³Ý, Ì³ïáõñÛ³Ý 27
§ØÇç³½·³ÛÇÝ ÇÝí»ëïÇóÇáÝ µ³ÝÏ¦ ö´À
Ð/Ð 145004670790
---------------------------------
¥ëïáñ³·ñáõÃÛáõÝ¤
Î©î
ì ² Ö ² è à Ô
ù. ºñ¨³Ý, Ì³ïáõñÛ³Ý 27
§ØÇç³½·³ÛÇÝ ÇÝí»ëïÇóÇáÝ µ³ÝÏ¦ ö´À
Ð/Ð 145004670790
---------------------------------
¥ëïáñ³·ñáõÃÛáõÝ¤
Î©î
ä ² î ì Æ ð ² î àõ
ù. ºñ¨³Ý, ÎáÙÇï³ëÇ åáÕ. 54µ
ºñ¨³ÝÇ ÃÇí 3 ·³ÝÓ³å»ï³ñ³Ý
Ð/Ð 900031284012
---------------------------------
¥ëïáñ³·ñáõÃÛáõÝ¤
Î©î
ä ² î ì Æ ð ² î àõ
ù. ºñ¨³Ý, ÎáÙÇï³ëÇ åáÕ. 54µ
ºñ¨³ÝÇ ÃÇí 3 ·³ÝÓ³å»ï³ñ³Ý
Ð/Ð 900031284012
---------------------------------
¥ëïáñ³·ñáõÃÛáõÝ¤
Î©î
ä ² î ì Æ ð ² î àõ
ù. ºñ¨³Ý, ÎáÙÇï³ëÇ åáÕ. 54µ
ºñ¨³ÝÇ ÃÇí 3 ·³ÝÓ³å»ï³ñ³Ý
Ð/Ð 900031284012
---------------------------------
¥ëïáñ³·ñáõÃÛáõÝ¤
Î©î
ä ² î ì Æ ð ² î àõ
ù. ºñ¨³Ý, ÎáÙÇï³ëÇ åáÕ. 54µ
ºñ¨³ÝÇ ÃÇí 3 ·³ÝÓ³å»ï³ñ³Ý
Ð/Ð 900031284012
---------------------------------
¥ëïáñ³·ñáõÃÛáõÝ¤
Î©î
ä ² î ì Æ ð ² î àõ
ù. ºñ¨³Ý, ÎáÙÇï³ëÇ åáÕ. 54µ
ºñ¨³ÝÇ ÃÇí 3 ·³ÝÓ³å»ï³ñ³Ý
Ð/Ð 900031284012
---------------------------------
¥ëïáñ³·ñáõÃÛáõÝ¤
Î©î
ä ² î ì Æ ð ² î àõ
ù. ºñ¨³Ý, ÎáÙÇï³ëÇ åáÕ. 54µ
ºñ¨³ÝÇ ÃÇí 3 ·³ÝÓ³å»ï³ñ³Ý
Ð/Ð 900031284012
---------------------------------
¥ëïáñ³·ñáõÃÛáõÝ¤
Î©î
ì ² Ö ² è à Ô
ù. ºñ¨³Ý, Ì³ïáõñÛ³Ý 27
§ØÇç³½·³ÛÇÝ ÇÝí»ëïÇóÇáÝ µ³ÝÏ¦ ö´À
Ð/Ð 145004670790
---------------------------------
¥ëïáñ³·ñáõÃÛáõÝ¤
Î©î
ì ² Ö ² è à Ô
ù. ºñ¨³Ý, Ì³ïáõñÛ³Ý 27
§ØÇç³½·³ÛÇÝ ÇÝí»ëïÇóÇáÝ µ³ÝÏ¦ ö´À
Ð/Ð 145004670790
---------------------------------
¥ëïáñ³·ñáõÃÛáõÝ¤
Î©î
ä ² î ì Æ ð ² î àõ
ù. ºñ¨³Ý, ÎáÙÇï³ëÇ åáÕ. 54µ
ºñ¨³ÝÇ ÃÇí 3 ·³ÝÓ³å»ï³ñ³Ý
Ð/Ð 900031284012
---------------------------------
¥ëïáñ³·ñáõÃÛáõÝ¤
Î©î
ä ² î ì Æ ð ² î àõ
ù. ºñ¨³Ý, ÎáÙÇï³ëÇ åáÕ. 54µ
ºñ¨³ÝÇ ÃÇí 3 ·³ÝÓ³å»ï³ñ³Ý
Ð/Ð 900031284012
---------------------------------
¥ëïáñ³·ñáõÃÛáõÝ¤
Î©î
ä ² î ì Æ ð ² î àõ
ù. ºñ¨³Ý, ÎáÙÇï³ëÇ åáÕ. 54µ
ºñ¨³ÝÇ ÃÇí 3 ·³ÝÓ³å»ï³ñ³Ý
Ð/Ð 900031284012
---------------------------------
¥ëïáñ³·ñáõÃÛáõÝ¤
Î©î
ä ² î ì Æ ð ² î àõ
ù. ºñ¨³Ý, ÎáÙÇï³ëÇ åáÕ. 54µ
ºñ¨³ÝÇ ÃÇí 3 ·³ÝÓ³å»ï³ñ³Ý
Ð/Ð 900031284012
---------------------------------
¥ëïáñ³·ñáõÃÛáõÝ¤
Î©î
ä ² î ì Æ ð ² î àõ
ù. ºñ¨³Ý, ÎáÙÇï³ëÇ åáÕ. 54µ
ºñ¨³ÝÇ ÃÇí 3 ·³ÝÓ³å»ï³ñ³Ý
Ð/Ð 900031284012
---------------------------------
¥ëïáñ³·ñáõÃÛáõÝ¤
Î©î
ä ² î ì Æ ð ² î àõ
ù. ºñ¨³Ý, ÎáÙÇï³ëÇ åáÕ. 54µ
ºñ¨³ÝÇ ÃÇí 3 ·³ÝÓ³å»ï³ñ³Ý
Ð/Ð 900031284012
---------------------------------
¥ëïáñ³·ñáõÃÛáõÝ¤
Î©î
ä ² î ì Æ ð ² î àõ
ù. ºñ¨³Ý, ÎáÙÇï³ëÇ åáÕ. 54µ
ºñ¨³ÝÇ ÃÇí 3 ·³ÝÓ³å»ï³ñ³Ý
Ð/Ð 900031284012
---------------------------------
¥ëïáñ³·ñáõÃÛáõÝ¤
Î©î
ä ² î ì Æ ð ² î àõ
ù. ºñ¨³Ý, ÎáÙÇï³ëÇ åáÕ. 54µ
ºñ¨³ÝÇ ÃÇí 3 ·³ÝÓ³å»ï³ñ³Ý
Ð/Ð 900031284012
---------------------------------
¥ëïáñ³·ñáõÃÛáõÝ¤
Î©î
ì ² Ö ² è à Ô
ù. ºñ¨³Ý, Ì³ïáõñÛ³Ý 27
§ØÇç³½·³ÛÇÝ ÇÝí»ëïÇóÇáÝ µ³ÝÏ¦ ö´À
Ð/Ð 145004670790
---------------------------------
¥ëïáñ³·ñáõÃÛáõÝ¤
Î©î
ì ² Ö ² è à Ô
ù. ºñ¨³Ý, Ì³ïáõñÛ³Ý 27
§ØÇç³½·³ÛÇÝ ÇÝí»ëïÇóÇáÝ µ³ÝÏ¦ ö´À
Ð/Ð 145004670790
---------------------------------
¥ëïáñ³·ñáõÃÛáõÝ¤
Î©î
ä ² î ì Æ ð ² î àõ
ù. ºñ¨³Ý, ÎáÙÇï³ëÇ åáÕ. 54µ
ºñ¨³ÝÇ ÃÇí 3 ·³ÝÓ³å»ï³ñ³Ý
Ð/Ð 900031284012
---------------------------------
¥ëïáñ³·ñáõÃÛáõÝ¤
Î©î
ä ² î ì Æ ð ² î àõ
ù. ºñ¨³Ý, ÎáÙÇï³ëÇ åáÕ. 54µ
ºñ¨³ÝÇ ÃÇí 3 ·³ÝÓ³å»ï³ñ³Ý
Ð/Ð 900031284012
---------------------------------
¥ëïáñ³·ñáõÃÛáõÝ¤
Î©î
ä ² î ì Æ ð ² î àõ
ù. ºñ¨³Ý, ÎáÙÇï³ëÇ åáÕ. 54µ
ºñ¨³ÝÇ ÃÇí 3 ·³ÝÓ³å»ï³ñ³Ý
Ð/Ð 900031284012
---------------------------------
¥ëïáñ³·ñáõÃÛáõÝ¤
Î©î
ä ² î ì Æ ð ² î àõ
ù. ºñ¨³Ý, ÎáÙÇï³ëÇ åáÕ. 54µ
ºñ¨³ÝÇ ÃÇí 3 ·³ÝÓ³å»ï³ñ³Ý
Ð/Ð 900031284012
---------------------------------
¥ëïáñ³·ñáõÃÛáõÝ¤
Î©î
ä ² î ì Æ ð ² î àõ
ù. ºñ¨³Ý, ÎáÙÇï³ëÇ åáÕ. 54µ
ºñ¨³ÝÇ ÃÇí 3 ·³ÝÓ³å»ï³ñ³Ý
Ð/Ð 900031284012
---------------------------------
¥ëïáñ³·ñáõÃÛáõÝ¤
Î©î
ä ² î ì Æ ð ² î àõ
ù. ºñ¨³Ý, ÎáÙÇï³ëÇ åáÕ. 54µ
ºñ¨³ÝÇ ÃÇí 3 ·³ÝÓ³å»ï³ñ³Ý
Ð/Ð 900031284012
---------------------------------
¥ëïáñ³·ñáõÃÛáõÝ¤
Î©î
ì ² Ö ² è à Ô
ù. ºñ¨³Ý, Ì³ïáõñÛ³Ý 27
§ØÇç³½·³ÛÇÝ ÇÝí»ëïÇóÇáÝ µ³ÝÏ¦ ö´À
Ð/Ð 145004670790
---------------------------------
¥ëïáñ³·ñáõÃÛáõÝ¤
Î©î
ì ² Ö ² è à Ô
ù. ºñ¨³Ý, Ì³ïáõñÛ³Ý 27
§ØÇç³½·³ÛÇÝ ÇÝí»ëïÇóÇáÝ µ³ÝÏ¦ ö´À
Ð/Ð 145004670790
---------------------------------
¥ëïáñ³·ñáõÃÛáõÝ¤
Î©î
ä ² î ì Æ ð ² î àõ
ù. ºñ¨³Ý, ÎáÙÇï³ëÇ åáÕ. 54µ
ºñ¨³ÝÇ ÃÇí 3 ·³ÝÓ³å»ï³ñ³Ý
Ð/Ð 900031284012
---------------------------------
¥ëïáñ³·ñáõÃÛáõÝ¤
Î©î
ä ² î ì Æ ð ² î àõ
ù. ºñ¨³Ý, ÎáÙÇï³ëÇ åáÕ. 54µ
ºñ¨³ÝÇ ÃÇí 3 ·³ÝÓ³å»ï³ñ³Ý
Ð/Ð 900031284012
---------------------------------
¥ëïáñ³·ñáõÃÛáõÝ¤
Î©î
ä ² î ì Æ ð ² î àõ
ù. ºñ¨³Ý, ÎáÙÇï³ëÇ åáÕ. 54µ
ºñ¨³ÝÇ ÃÇí 3 ·³ÝÓ³å»ï³ñ³Ý
Ð/Ð 900031284012
---------------------------------
¥ëïáñ³·ñáõÃÛáõÝ¤
Î©î
ä ² î ì Æ ð ² î àõ
ù. ºñ¨³Ý, ÎáÙÇï³ëÇ åáÕ. 54µ
ºñ¨³ÝÇ ÃÇí 3 ·³ÝÓ³å»ï³ñ³Ý
Ð/Ð 900031284012
---------------------------------
¥ëïáñ³·ñáõÃÛáõÝ¤
Î©î
ä ² î ì Æ ð ² î àõ
ù. ºñ¨³Ý, ÎáÙÇï³ëÇ åáÕ. 54µ
ºñ¨³ÝÇ ÃÇí 3 ·³ÝÓ³å»ï³ñ³Ý
Ð/Ð 900031284012
---------------------------------
¥ëïáñ³·ñáõÃÛáõÝ¤
Î©î
ä ² î ì Æ ð ² î àõ
ù. ºñ¨³Ý, ÎáÙÇï³ëÇ åáÕ. 54µ
ºñ¨³ÝÇ ÃÇí 3 ·³ÝÓ³å»ï³ñ³Ý
Ð/Ð 900031284012
---------------------------------
¥ëïáñ³·ñáõÃÛáõÝ¤
Î©î
ä ² î ì Æ ð ² î àõ
ù. ºñ¨³Ý, ÎáÙÇï³ëÇ åáÕ. 54µ
ºñ¨³ÝÇ ÃÇí 3 ·³ÝÓ³å»ï³ñ³Ý
Ð/Ð 900031284012
---------------------------------
¥ëïáñ³·ñáõÃÛáõÝ¤
Î©î
ä ² î ì Æ ð ² î àõ
ù. ºñ¨³Ý, ÎáÙÇï³ëÇ åáÕ. 54µ
ºñ¨³ÝÇ ÃÇí 3 ·³ÝÓ³å»ï³ñ³Ý
Ð/Ð 900031284012
---------------------------------
¥ëïáñ³·ñáõÃÛáõÝ¤
Î©î
ì ² Ö ² è à Ô
ù. ºñ¨³Ý, Ì³ïáõñÛ³Ý 27
§ØÇç³½·³ÛÇÝ ÇÝí»ëïÇóÇáÝ µ³ÝÏ¦ ö´À
Ð/Ð 145004670790
---------------------------------
¥ëïáñ³·ñáõÃÛáõÝ¤
Î©î
ì ² Ö ² è à Ô
ù. ºñ¨³Ý, Ì³ïáõñÛ³Ý 27
§ØÇç³½·³ÛÇÝ ÇÝí»ëïÇóÇáÝ µ³ÝÏ¦ ö´À
Ð/Ð 145004670790
---------------------------------
¥ëïáñ³·ñáõÃÛáõÝ¤
Î©î
ä ² î ì Æ ð ² î àõ
ù. ºñ¨³Ý, ÎáÙÇï³ëÇ åáÕ. 54µ
ºñ¨³ÝÇ ÃÇí 3 ·³ÝÓ³å»ï³ñ³Ý
Ð/Ð 900031284012
---------------------------------
¥ëïáñ³·ñáõÃÛáõÝ¤
Î©î
ä ² î ì Æ ð ² î àõ
ù. ºñ¨³Ý, ÎáÙÇï³ëÇ åáÕ. 54µ
ºñ¨³ÝÇ ÃÇí 3 ·³ÝÓ³å»ï³ñ³Ý
Ð/Ð 900031284012
---------------------------------
¥ëïáñ³·ñáõÃÛáõÝ¤
Î©î
ä ² î ì Æ ð ² î àõ
ù. ºñ¨³Ý, ÎáÙÇï³ëÇ åáÕ. 54µ
ºñ¨³ÝÇ ÃÇí 3 ·³ÝÓ³å»ï³ñ³Ý
Ð/Ð 900031284012
---------------------------------
¥ëïáñ³·ñáõÃÛáõÝ¤
Î©î
ä ² î ì Æ ð ² î àõ
ù. ºñ¨³Ý, ÎáÙÇï³ëÇ åáÕ. 54µ
ºñ¨³ÝÇ ÃÇí 3 ·³ÝÓ³å»ï³ñ³Ý
Ð/Ð 900031284012
---------------------------------
¥ëïáñ³·ñáõÃÛáõÝ¤
Î©î
ä ² î ì Æ ð ² î àõ
ù. ºñ¨³Ý, ÎáÙÇï³ëÇ åáÕ. 54µ
ºñ¨³ÝÇ ÃÇí 3 ·³ÝÓ³å»ï³ñ³Ý
Ð/Ð 900031284012
---------------------------------
¥ëïáñ³·ñáõÃÛáõÝ¤
Î©î
ä ² î ì Æ ð ² î àõ
ù. ºñ¨³Ý, ÎáÙÇï³ëÇ åáÕ. 54µ
ºñ¨³ÝÇ ÃÇí 3 ·³ÝÓ³å»ï³ñ³Ý
Ð/Ð 900031284012
---------------------------------
¥ëïáñ³·ñáõÃÛáõÝ¤
Î©î
ì ² Ö ² è à Ô
ù. ºñ¨³Ý, Ì³ïáõñÛ³Ý 27
§ØÇç³½·³ÛÇÝ ÇÝí»ëïÇóÇáÝ µ³ÝÏ¦ ö´À
Ð/Ð 145004670790
---------------------------------
¥ëïáñ³·ñáõÃÛáõÝ¤
Î©î
ì ² Ö ² è à Ô
ù. ºñ¨³Ý, Ì³ïáõñÛ³Ý 27
§ØÇç³½·³ÛÇÝ ÇÝí»ëïÇóÇáÝ µ³ÝÏ¦ ö´À
Ð/Ð 145004670790
---------------------------------
¥ëïáñ³·ñáõÃÛáõÝ¤
Î©î
ä ² î ì Æ ð ² î àõ
ù. ºñ¨³Ý, ÎáÙÇï³ëÇ åáÕ. 54µ
ºñ¨³ÝÇ ÃÇí 3 ·³ÝÓ³å»ï³ñ³Ý
Ð/Ð 900031284012
---------------------------------
¥ëïáñ³·ñáõÃÛáõÝ¤
Î©î
ä ² î ì Æ ð ² î àõ
ù. ºñ¨³Ý, ÎáÙÇï³ëÇ åáÕ. 54µ
ºñ¨³ÝÇ ÃÇí 3 ·³ÝÓ³å»ï³ñ³Ý
Ð/Ð 900031284012
---------------------------------
¥ëïáñ³·ñáõÃÛáõÝ¤
Î©î
ä ² î ì Æ ð ² î àõ
ù. ºñ¨³Ý, ÎáÙÇï³ëÇ åáÕ. 54µ
ºñ¨³ÝÇ ÃÇí 3 ·³ÝÓ³å»ï³ñ³Ý
Ð/Ð 900031284012
---------------------------------
¥ëïáñ³·ñáõÃÛáõÝ¤
Î©î
ä ² î ì Æ ð ² î àõ
ù. ºñ¨³Ý, ÎáÙÇï³ëÇ åáÕ. 54µ
ºñ¨³ÝÇ ÃÇí 3 ·³ÝÓ³å»ï³ñ³Ý
Ð/Ð 900031284012
---------------------------------
¥ëïáñ³·ñáõÃÛáõÝ¤
Î©î
ä ² î ì Æ ð ² î àõ
ù. ºñ¨³Ý, ÎáÙÇï³ëÇ åáÕ. 54µ
ºñ¨³ÝÇ ÃÇí 3 ·³ÝÓ³å»ï³ñ³Ý
Ð/Ð 900031284012
---------------------------------
¥ëïáñ³·ñáõÃÛáõÝ¤
Î©î
ä ² î ì Æ ð ² î àõ
ù. ºñ¨³Ý, ÎáÙÇï³ëÇ åáÕ. 54µ
ºñ¨³ÝÇ ÃÇí 3 ·³ÝÓ³å»ï³ñ³Ý
Ð/Ð 900031284012
---------------------------------
¥ëïáñ³·ñáõÃÛáõÝ¤
Î©î
ä ² î ì Æ ð ² î àõ
ù. ºñ¨³Ý, ÎáÙÇï³ëÇ åáÕ. 54µ
ºñ¨³ÝÇ ÃÇí 3 ·³ÝÓ³å»ï³ñ³Ý
Ð/Ð 900031284012
---------------------------------
¥ëïáñ³·ñáõÃÛáõÝ¤
Î©î
ä ² î ì Æ ð ² î àõ
ù. ºñ¨³Ý, ÎáÙÇï³ëÇ åáÕ. 54µ
ºñ¨³ÝÇ ÃÇí 3 ·³ÝÓ³å»ï³ñ³Ý
Ð/Ð 900031284012
---------------------------------
¥ëïáñ³·ñáõÃÛáõÝ¤
Î©î
ì ² Ö ² è à Ô
ù. ºñ¨³Ý, Ì³ïáõñÛ³Ý 27
§ØÇç³½·³ÛÇÝ ÇÝí»ëïÇóÇáÝ µ³ÝÏ¦ ö´À
Ð/Ð 145004670790
---------------------------------
¥ëïáñ³·ñáõÃÛáõÝ¤
Î©î
ì ² Ö ² è à Ô
ù. ºñ¨³Ý, Ì³ïáõñÛ³Ý 27
§ØÇç³½·³ÛÇÝ ÇÝí»ëïÇóÇáÝ µ³ÝÏ¦ ö´À
Ð/Ð 145004670790
---------------------------------
¥ëïáñ³·ñáõÃÛáõÝ¤
Î©î
ä ² î ì Æ ð ² î àõ
ù. ºñ¨³Ý, ÎáÙÇï³ëÇ åáÕ. 54µ
ºñ¨³ÝÇ ÃÇí 3 ·³ÝÓ³å»ï³ñ³Ý
Ð/Ð 900031284012
---------------------------------
¥ëïáñ³·ñáõÃÛáõÝ¤
Î©î
ä ² î ì Æ ð ² î àõ
ù. ºñ¨³Ý, ÎáÙÇï³ëÇ åáÕ. 54µ
ºñ¨³ÝÇ ÃÇí 3 ·³ÝÓ³å»ï³ñ³Ý
Ð/Ð 900031284012
---------------------------------
¥ëïáñ³·ñáõÃÛáõÝ¤
Î©î
ä ² î ì Æ ð ² î àõ
ù. ºñ¨³Ý, ÎáÙÇï³ëÇ åáÕ. 54µ
ºñ¨³ÝÇ ÃÇí 3 ·³ÝÓ³å»ï³ñ³Ý
Ð/Ð 900031284012
---------------------------------
¥ëïáñ³·ñáõÃÛáõÝ¤
Î©î
ä ² î ì Æ ð ² î àõ
ù. ºñ¨³Ý, ÎáÙÇï³ëÇ åáÕ. 54µ
ºñ¨³ÝÇ ÃÇí 3 ·³ÝÓ³å»ï³ñ³Ý
Ð/Ð 900031284012
---------------------------------
¥ëïáñ³·ñáõÃÛáõÝ¤
Î©î
ä ² î ì Æ ð ² î àõ
ù. ºñ¨³Ý, ÎáÙÇï³ëÇ åáÕ. 54µ
ºñ¨³ÝÇ ÃÇí 3 ·³ÝÓ³å»ï³ñ³Ý
Ð/Ð 900031284012
---------------------------------
¥ëïáñ³·ñáõÃÛáõÝ¤
Î©î
ä ² î ì Æ ð ² î àõ
ù. ºñ¨³Ý, ÎáÙÇï³ëÇ åáÕ. 54µ
ºñ¨³ÝÇ ÃÇí 3 ·³ÝÓ³å»ï³ñ³Ý
Ð/Ð 900031284012
---------------------------------
¥ëïáñ³·ñáõÃÛáõÝ¤
Î©î
ì ² Ö ² è à Ô
ù. ºñ¨³Ý, Ì³ïáõñÛ³Ý 27
§ØÇç³½·³ÛÇÝ ÇÝí»ëïÇóÇáÝ µ³ÝÏ¦ ö´À
Ð/Ð 145004670790
---------------------------------
¥ëïáñ³·ñáõÃÛáõÝ¤
Î©î
ì ² Ö ² è à Ô
ù. ºñ¨³Ý, Ì³ïáõñÛ³Ý 27
§ØÇç³½·³ÛÇÝ ÇÝí»ëïÇóÇáÝ µ³ÝÏ¦ ö´À
Ð/Ð 145004670790
---------------------------------
¥ëïáñ³·ñáõÃÛáõÝ¤
Î©î
ä ² î ì Æ ð ² î àõ
ù. ºñ¨³Ý, ÎáÙÇï³ëÇ åáÕ. 54µ
ºñ¨³ÝÇ ÃÇí 3 ·³ÝÓ³å»ï³ñ³Ý
Ð/Ð 900031284012
---------------------------------
¥ëïáñ³·ñáõÃÛáõÝ¤
Î©î
ä ² î ì Æ ð ² î àõ
ù. ºñ¨³Ý, ÎáÙÇï³ëÇ åáÕ. 54µ
ºñ¨³ÝÇ ÃÇí 3 ·³ÝÓ³å»ï³ñ³Ý
Ð/Ð 900031284012
---------------------------------
¥ëïáñ³·ñáõÃÛáõÝ¤
Î©î
ä ² î ì Æ ð ² î àõ
ù. ºñ¨³Ý, ÎáÙÇï³ëÇ åáÕ. 54µ
ºñ¨³ÝÇ ÃÇí 3 ·³ÝÓ³å»ï³ñ³Ý
Ð/Ð 900031284012
---------------------------------
¥ëïáñ³·ñáõÃÛáõÝ¤
Î©î
ä ² î ì Æ ð ² î àõ
ù. ºñ¨³Ý, ÎáÙÇï³ëÇ åáÕ. 54µ
ºñ¨³ÝÇ ÃÇí 3 ·³ÝÓ³å»ï³ñ³Ý
Ð/Ð 900031284012
---------------------------------
¥ëïáñ³·ñáõÃÛáõÝ¤
Î©î
ä ² î ì Æ ð ² î àõ
ù. ºñ¨³Ý, ÎáÙÇï³ëÇ åáÕ. 54µ
ºñ¨³ÝÇ ÃÇí 3 ·³ÝÓ³å»ï³ñ³Ý
Ð/Ð 900031284012
---------------------------------
¥ëïáñ³·ñáõÃÛáõÝ¤
Î©î
ä ² î ì Æ ð ² î àõ
ù. ºñ¨³Ý, ÎáÙÇï³ëÇ åáÕ. 54µ
ºñ¨³ÝÇ ÃÇí 3 ·³ÝÓ³å»ï³ñ³Ý
Ð/Ð 900031284012
---------------------------------
¥ëïáñ³·ñáõÃÛáõÝ¤
Î©î
ä ² î ì Æ ð ² î àõ
ù. ºñ¨³Ý, ÎáÙÇï³ëÇ åáÕ. 54µ
ºñ¨³ÝÇ ÃÇí 3 ·³ÝÓ³å»ï³ñ³Ý
Ð/Ð 900031284012
---------------------------------
¥ëïáñ³·ñáõÃÛáõÝ¤
Î©î
ä ² î ì Æ ð ² î àõ
ù. ºñ¨³Ý, ÎáÙÇï³ëÇ åáÕ. 54µ
ºñ¨³ÝÇ ÃÇí 3 ·³ÝÓ³å»ï³ñ³Ý
Ð/Ð 900031284012
---------------------------------
¥ëïáñ³·ñáõÃÛáõÝ¤
Î©î
ì ² Ö ² è à Ô
ù. ºñ¨³Ý, Ì³ïáõñÛ³Ý 27
§ØÇç³½·³ÛÇÝ ÇÝí»ëïÇóÇáÝ µ³ÝÏ¦ ö´À
Ð/Ð 145004670790
---------------------------------
¥ëïáñ³·ñáõÃÛáõÝ¤
Î©î
ì ² Ö ² è à Ô
ù. ºñ¨³Ý, Ì³ïáõñÛ³Ý 27
§ØÇç³½·³ÛÇÝ ÇÝí»ëïÇóÇáÝ µ³ÝÏ¦ ö´À
Ð/Ð 145004670790
---------------------------------
¥ëïáñ³·ñáõÃÛáõÝ¤
Î©î
ä ² î ì Æ ð ² î àõ
ù. ºñ¨³Ý, ÎáÙÇï³ëÇ åáÕ. 54µ
ºñ¨³ÝÇ ÃÇí 3 ·³ÝÓ³å»ï³ñ³Ý
Ð/Ð 900031284012
---------------------------------
¥ëïáñ³·ñáõÃÛáõÝ¤
Î©î
ä ² î ì Æ ð ² î àõ
ù. ºñ¨³Ý, ÎáÙÇï³ëÇ åáÕ. 54µ
ºñ¨³ÝÇ ÃÇí 3 ·³ÝÓ³å»ï³ñ³Ý
Ð/Ð 900031284012
---------------------------------
¥ëïáñ³·ñáõÃÛáõÝ¤
Î©î
ä ² î ì Æ ð ² î àõ
ù. ºñ¨³Ý, ÎáÙÇï³ëÇ åáÕ. 54µ
ºñ¨³ÝÇ ÃÇí 3 ·³ÝÓ³å»ï³ñ³Ý
Ð/Ð 900031284012
---------------------------------
¥ëïáñ³·ñáõÃÛáõÝ¤
Î©î
ä ² î ì Æ ð ² î àõ
ù. ºñ¨³Ý, ÎáÙÇï³ëÇ åáÕ. 54µ
ºñ¨³ÝÇ ÃÇí 3 ·³ÝÓ³å»ï³ñ³Ý
Ð/Ð 900031284012
---------------------------------
¥ëïáñ³·ñáõÃÛáõÝ¤
Î©î
ä ² î ì Æ ð ² î àõ
ù. ºñ¨³Ý, ÎáÙÇï³ëÇ åáÕ. 54µ
ºñ¨³ÝÇ ÃÇí 3 ·³ÝÓ³å»ï³ñ³Ý
Ð/Ð 900031284012
---------------------------------
¥ëïáñ³·ñáõÃÛáõÝ¤
Î©î
ä ² î ì Æ ð ² î àõ
ù. ºñ¨³Ý, ÎáÙÇï³ëÇ åáÕ. 54µ
ºñ¨³ÝÇ ÃÇí 3 ·³ÝÓ³å»ï³ñ³Ý
Ð/Ð 900031284012
---------------------------------
¥ëïáñ³·ñáõÃÛáõÝ¤
Î©î
ì ² Ö ² è à Ô
ù. ºñ¨³Ý, Ì³ïáõñÛ³Ý 27
§ØÇç³½·³ÛÇÝ ÇÝí»ëïÇóÇáÝ µ³ÝÏ¦ ö´À
Ð/Ð 145004670790
---------------------------------
¥ëïáñ³·ñáõÃÛáõÝ¤
Î©î
ì ² Ö ² è à Ô
ù. ºñ¨³Ý, Ì³ïáõñÛ³Ý 27
§ØÇç³½·³ÛÇÝ ÇÝí»ëïÇóÇáÝ µ³ÝÏ¦ ö´À
Ð/Ð 145004670790
---------------------------------
¥ëïáñ³·ñáõÃÛáõÝ¤
Î©î
ä ² î ì Æ ð ² î àõ
ù. ºñ¨³Ý, ÎáÙÇï³ëÇ åáÕ. 54µ
ºñ¨³ÝÇ ÃÇí 3 ·³ÝÓ³å»ï³ñ³Ý
Ð/Ð 900031284012
---------------------------------
¥ëïáñ³·ñáõÃÛáõÝ¤
Î©î
ä ² î ì Æ ð ² î àõ
ù. ºñ¨³Ý, ÎáÙÇï³ëÇ åáÕ. 54µ
ºñ¨³ÝÇ ÃÇí 3 ·³ÝÓ³å»ï³ñ³Ý
Ð/Ð 900031284012
---------------------------------
¥ëïáñ³·ñáõÃÛáõÝ¤
Î©î
ä ² î ì Æ ð ² î àõ
ù. ºñ¨³Ý, ÎáÙÇï³ëÇ åáÕ. 54µ
ºñ¨³ÝÇ ÃÇí 3 ·³ÝÓ³å»ï³ñ³Ý
Ð/Ð 900031284012
---------------------------------
¥ëïáñ³·ñáõÃÛáõÝ¤
Î©î
ä ² î ì Æ ð ² î àõ
ù. ºñ¨³Ý, ÎáÙÇï³ëÇ åáÕ. 54µ
ºñ¨³ÝÇ ÃÇí 3 ·³ÝÓ³å»ï³ñ³Ý
Ð/Ð 900031284012
---------------------------------
¥ëïáñ³·ñáõÃÛáõÝ¤
Î©î
ä ² î ì Æ ð ² î àõ
ù. ºñ¨³Ý, ÎáÙÇï³ëÇ åáÕ. 54µ
ºñ¨³ÝÇ ÃÇí 3 ·³ÝÓ³å»ï³ñ³Ý
Ð/Ð 900031284012
---------------------------------
¥ëïáñ³·ñáõÃÛáõÝ¤
Î©î
ä ² î ì Æ ð ² î àõ
ù. ºñ¨³Ý, ÎáÙÇï³ëÇ åáÕ. 54µ
ºñ¨³ÝÇ ÃÇí 3 ·³ÝÓ³å»ï³ñ³Ý
Ð/Ð 900031284012
---------------------------------
¥ëïáñ³·ñáõÃÛáõÝ¤
Î©î
ä ² î ì Æ ð ² î àõ
ù. ºñ¨³Ý, ÎáÙÇï³ëÇ åáÕ. 54µ
ºñ¨³ÝÇ ÃÇí 3 ·³ÝÓ³å»ï³ñ³Ý
Ð/Ð 900031284012
---------------------------------
¥ëïáñ³·ñáõÃÛáõÝ¤
Î©î
ä ² î ì Æ ð ² î àõ
ù. ºñ¨³Ý, ÎáÙÇï³ëÇ åáÕ. 54µ
ºñ¨³ÝÇ ÃÇí 3 ·³ÝÓ³å»ï³ñ³Ý
Ð/Ð 900031284012
---------------------------------
¥ëïáñ³·ñáõÃÛáõÝ¤
Î©î
ì ² Ö ² è à Ô
ù. ºñ¨³Ý, Ì³ïáõñÛ³Ý 27
§ØÇç³½·³ÛÇÝ ÇÝí»ëïÇóÇáÝ µ³ÝÏ¦ ö´À
Ð/Ð 145004670790
---------------------------------
¥ëïáñ³·ñáõÃÛáõÝ¤
Î©î
ì ² Ö ² è à Ô
ù. ºñ¨³Ý, Ì³ïáõñÛ³Ý 27
§ØÇç³½·³ÛÇÝ ÇÝí»ëïÇóÇáÝ µ³ÝÏ¦ ö´À
Ð/Ð 145004670790
---------------------------------
¥ëïáñ³·ñáõÃÛáõÝ¤
Î©î
ä ² î ì Æ ð ² î àõ
ù. ºñ¨³Ý, ÎáÙÇï³ëÇ åáÕ. 54µ
ºñ¨³ÝÇ ÃÇí 3 ·³ÝÓ³å»ï³ñ³Ý
Ð/Ð 900031284012
---------------------------------
¥ëïáñ³·ñáõÃÛáõÝ¤
Î©î
ä ² î ì Æ ð ² î àõ
ù. ºñ¨³Ý, ÎáÙÇï³ëÇ åáÕ. 54µ
ºñ¨³ÝÇ ÃÇí 3 ·³ÝÓ³å»ï³ñ³Ý
Ð/Ð 900031284012
---------------------------------
¥ëïáñ³·ñáõÃÛáõÝ¤
Î©î
ä ² î ì Æ ð ² î àõ
ù. ºñ¨³Ý, ÎáÙÇï³ëÇ åáÕ. 54µ
ºñ¨³ÝÇ ÃÇí 3 ·³ÝÓ³å»ï³ñ³Ý
Ð/Ð 900031284012
---------------------------------
¥ëïáñ³·ñáõÃÛáõÝ¤
Î©î
ä ² î ì Æ ð ² î àõ
ù. ºñ¨³Ý, ÎáÙÇï³ëÇ åáÕ. 54µ
ºñ¨³ÝÇ ÃÇí 3 ·³ÝÓ³å»ï³ñ³Ý
Ð/Ð 900031284012
---------------------------------
¥ëïáñ³·ñáõÃÛáõÝ¤
Î©î
ä ² î ì Æ ð ² î àõ
ù. ºñ¨³Ý, ÎáÙÇï³ëÇ åáÕ. 54µ
ºñ¨³ÝÇ ÃÇí 3 ·³ÝÓ³å»ï³ñ³Ý
Ð/Ð 900031284012
---------------------------------
¥ëïáñ³·ñáõÃÛáõÝ¤
Î©î
ä ² î ì Æ ð ² î àõ
ù. ºñ¨³Ý, ÎáÙÇï³ëÇ åáÕ. 54µ
ºñ¨³ÝÇ ÃÇí 3 ·³ÝÓ³å»ï³ñ³Ý
Ð/Ð 900031284012
---------------------------------
¥ëïáñ³·ñáõÃÛáõÝ¤
Î©î
ì ² Ö ² è à Ô
ù. ºñ¨³Ý, Ì³ïáõñÛ³Ý 27
§ØÇç³½·³ÛÇÝ ÇÝí»ëïÇóÇáÝ µ³ÝÏ¦ ö´À
Ð/Ð 145004670790
---------------------------------
¥ëïáñ³·ñáõÃÛáõÝ¤
Î©î
ì ² Ö ² è à Ô
ù. ºñ¨³Ý, Ì³ïáõñÛ³Ý 27
§ØÇç³½·³ÛÇÝ ÇÝí»ëïÇóÇáÝ µ³ÝÏ¦ ö´À
Ð/Ð 145004670790
---------------------------------
¥ëïáñ³·ñáõÃÛáõÝ¤
Î©î
ä ² î ì Æ ð ² î àõ
ù. ºñ¨³Ý, ÎáÙÇï³ëÇ åáÕ. 54µ
ºñ¨³ÝÇ ÃÇí 3 ·³ÝÓ³å»ï³ñ³Ý
Ð/Ð 900031284012
---------------------------------
¥ëïáñ³·ñáõÃÛáõÝ¤
Î©î
ä ² î ì Æ ð ² î àõ
ù. ºñ¨³Ý, ÎáÙÇï³ëÇ åáÕ. 54µ
ºñ¨³ÝÇ ÃÇí 3 ·³ÝÓ³å»ï³ñ³Ý
Ð/Ð 900031284012
---------------------------------
¥ëïáñ³·ñáõÃÛáõÝ¤
Î©î
ä ² î ì Æ ð ² î àõ
ù. ºñ¨³Ý, ÎáÙÇï³ëÇ åáÕ. 54µ
ºñ¨³ÝÇ ÃÇí 3 ·³ÝÓ³å»ï³ñ³Ý
Ð/Ð 900031284012
---------------------------------
¥ëïáñ³·ñáõÃÛáõÝ¤
Î©î
ä ² î ì Æ ð ² î àõ
ù. ºñ¨³Ý, ÎáÙÇï³ëÇ åáÕ. 54µ
ºñ¨³ÝÇ ÃÇí 3 ·³ÝÓ³å»ï³ñ³Ý
Ð/Ð 900031284012
---------------------------------
¥ëïáñ³·ñáõÃÛáõÝ¤
Î©î
ä ² î ì Æ ð ² î àõ
ù. ºñ¨³Ý, ÎáÙÇï³ëÇ åáÕ. 54µ
ºñ¨³ÝÇ ÃÇí 3 ·³ÝÓ³å»ï³ñ³Ý
Ð/Ð 900031284012
---------------------------------
¥ëïáñ³·ñáõÃÛáõÝ¤
Î©î
ä ² î ì Æ ð ² î àõ
ù. ºñ¨³Ý, ÎáÙÇï³ëÇ åáÕ. 54µ
ºñ¨³ÝÇ ÃÇí 3 ·³ÝÓ³å»ï³ñ³Ý
Ð/Ð 900031284012
---------------------------------
¥ëïáñ³·ñáõÃÛáõÝ¤
Î©î
ä ² î ì Æ ð ² î àõ
ù. ºñ¨³Ý, ÎáÙÇï³ëÇ åáÕ. 54µ
ºñ¨³ÝÇ ÃÇí 3 ·³ÝÓ³å»ï³ñ³Ý
Ð/Ð 900031284012
---------------------------------
¥ëïáñ³·ñáõÃÛáõÝ¤
Î©î
ä ² î ì Æ ð ² î àõ
ù. ºñ¨³Ý, ÎáÙÇï³ëÇ åáÕ. 54µ
ºñ¨³ÝÇ ÃÇí 3 ·³ÝÓ³å»ï³ñ³Ý
Ð/Ð 900031284012
---------------------------------
¥ëïáñ³·ñáõÃÛáõÝ¤
Î©î
ì ² Ö ² è à Ô
ù. ºñ¨³Ý, Ì³ïáõñÛ³Ý 27
§ØÇç³½·³ÛÇÝ ÇÝí»ëïÇóÇáÝ µ³ÝÏ¦ ö´À
Ð/Ð 145004670790
---------------------------------
¥ëïáñ³·ñáõÃÛáõÝ¤
Î©î
ì ² Ö ² è à Ô
ù. ºñ¨³Ý, Ì³ïáõñÛ³Ý 27
§ØÇç³½·³ÛÇÝ ÇÝí»ëïÇóÇáÝ µ³ÝÏ¦ ö´À
Ð/Ð 145004670790
---------------------------------
¥ëïáñ³·ñáõÃÛáõÝ¤
Î©î
ä ² î ì Æ ð ² î àõ
ù. ºñ¨³Ý, ÎáÙÇï³ëÇ åáÕ. 54µ
ºñ¨³ÝÇ ÃÇí 3 ·³ÝÓ³å»ï³ñ³Ý
Ð/Ð 900031284012
---------------------------------
¥ëïáñ³·ñáõÃÛáõÝ¤
Î©î
ä ² î ì Æ ð ² î àõ
ù. ºñ¨³Ý, ÎáÙÇï³ëÇ åáÕ. 54µ
ºñ¨³ÝÇ ÃÇí 3 ·³ÝÓ³å»ï³ñ³Ý
Ð/Ð 900031284012
---------------------------------
¥ëïáñ³·ñáõÃÛáõÝ¤
Î©î
ä ² î ì Æ ð ² î àõ
ù. ºñ¨³Ý, ÎáÙÇï³ëÇ åáÕ. 54µ
ºñ¨³ÝÇ ÃÇí 3 ·³ÝÓ³å»ï³ñ³Ý
Ð/Ð 900031284012
---------------------------------
¥ëïáñ³·ñáõÃÛáõÝ¤
Î©î
ä ² î ì Æ ð ² î àõ
ù. ºñ¨³Ý, ÎáÙÇï³ëÇ åáÕ. 54µ
ºñ¨³ÝÇ ÃÇí 3 ·³ÝÓ³å»ï³ñ³Ý
Ð/Ð 900031284012
---------------------------------
¥ëïáñ³·ñáõÃÛáõÝ¤
Î©î
ä ² î ì Æ ð ² î àõ
ù. ºñ¨³Ý, ÎáÙÇï³ëÇ åáÕ. 54µ
ºñ¨³ÝÇ ÃÇí 3 ·³ÝÓ³å»ï³ñ³Ý
Ð/Ð 900031284012
---------------------------------
¥ëïáñ³·ñáõÃÛáõÝ¤
Î©î
ä ² î ì Æ ð ² î àõ
ù. ºñ¨³Ý, ÎáÙÇï³ëÇ åáÕ. 54µ
ºñ¨³ÝÇ ÃÇí 3 ·³ÝÓ³å»ï³ñ³Ý
Ð/Ð 900031284012
---------------------------------
¥ëïáñ³·ñáõÃÛáõÝ¤
Î©î
ì ² Ö ² è à Ô
ù. ºñ¨³Ý, Ì³ïáõñÛ³Ý 27
§ØÇç³½·³ÛÇÝ ÇÝí»ëïÇóÇáÝ µ³ÝÏ¦ ö´À
Ð/Ð 145004670790
---------------------------------
¥ëïáñ³·ñáõÃÛáõÝ¤
Î©î
ì ² Ö ² è à Ô
ù. ºñ¨³Ý, Ì³ïáõñÛ³Ý 27
§ØÇç³½·³ÛÇÝ ÇÝí»ëïÇóÇáÝ µ³ÝÏ¦ ö´À
Ð/Ð 145004670790
---------------------------------
¥ëïáñ³·ñáõÃÛáõÝ¤
Î©î
ä ² î ì Æ ð ² î àõ
ù. ºñ¨³Ý, ÎáÙÇï³ëÇ åáÕ. 54µ
ºñ¨³ÝÇ ÃÇí 3 ·³ÝÓ³å»ï³ñ³Ý
Ð/Ð 900031284012
---------------------------------
¥ëïáñ³·ñáõÃÛáõÝ¤
Î©î
ä ² î ì Æ ð ² î àõ
ù. ºñ¨³Ý, ÎáÙÇï³ëÇ åáÕ. 54µ
ºñ¨³ÝÇ ÃÇí 3 ·³ÝÓ³å»ï³ñ³Ý
Ð/Ð 900031284012
---------------------------------
¥ëïáñ³·ñáõÃÛáõÝ¤
Î©î
ä ² î ì Æ ð ² î àõ
ù. ºñ¨³Ý, ÎáÙÇï³ëÇ åáÕ. 54µ
ºñ¨³ÝÇ ÃÇí 3 ·³ÝÓ³å»ï³ñ³Ý
Ð/Ð 900031284012
---------------------------------
¥ëïáñ³·ñáõÃÛáõÝ¤
Î©î
ä ² î ì Æ ð ² î àõ
ù. ºñ¨³Ý, ÎáÙÇï³ëÇ åáÕ. 54µ
ºñ¨³ÝÇ ÃÇí 3 ·³ÝÓ³å»ï³ñ³Ý
Ð/Ð 900031284012
---------------------------------
¥ëïáñ³·ñáõÃÛáõÝ¤
Î©î
ä ² î ì Æ ð ² î àõ
ù. ºñ¨³Ý, ÎáÙÇï³ëÇ åáÕ. 54µ
ºñ¨³ÝÇ ÃÇí 3 ·³ÝÓ³å»ï³ñ³Ý
Ð/Ð 900031284012
---------------------------------
¥ëïáñ³·ñáõÃÛáõÝ¤
Î©î
ä ² î ì Æ ð ² î àõ
ù. ºñ¨³Ý, ÎáÙÇï³ëÇ åáÕ. 54µ
ºñ¨³ÝÇ ÃÇí 3 ·³ÝÓ³å»ï³ñ³Ý
Ð/Ð 900031284012
---------------------------------
¥ëïáñ³·ñáõÃÛáõÝ¤
Î©î
ä ² î ì Æ ð ² î àõ
ù. ºñ¨³Ý, ÎáÙÇï³ëÇ åáÕ. 54µ
ºñ¨³ÝÇ ÃÇí 3 ·³ÝÓ³å»ï³ñ³Ý
Ð/Ð 900031284012
---------------------------------
¥ëïáñ³·ñáõÃÛáõÝ¤
Î©î
ä ² î ì Æ ð ² î àõ
ù. ºñ¨³Ý, ÎáÙÇï³ëÇ åáÕ. 54µ
ºñ¨³ÝÇ ÃÇí 3 ·³ÝÓ³å»ï³ñ³Ý
Ð/Ð 900031284012
---------------------------------
¥ëïáñ³·ñáõÃÛáõÝ¤
Î©î
ì ² Ö ² è à Ô
ù. ºñ¨³Ý, Ì³ïáõñÛ³Ý 27
§ØÇç³½·³ÛÇÝ ÇÝí»ëïÇóÇáÝ µ³ÝÏ¦ ö´À
Ð/Ð 145004670790
---------------------------------
¥ëïáñ³·ñáõÃÛáõÝ¤
Î©î
ì ² Ö ² è à Ô
ù. ºñ¨³Ý, Ì³ïáõñÛ³Ý 27
§ØÇç³½·³ÛÇÝ ÇÝí»ëïÇóÇáÝ µ³ÝÏ¦ ö´À
Ð/Ð 145004670790
---------------------------------
¥ëïáñ³·ñáõÃÛáõÝ¤
Î©î
ä ² î ì Æ ð ² î àõ
ù. ºñ¨³Ý, ÎáÙÇï³ëÇ åáÕ. 54µ
ºñ¨³ÝÇ ÃÇí 3 ·³ÝÓ³å»ï³ñ³Ý
Ð/Ð 900031284012
---------------------------------
¥ëïáñ³·ñáõÃÛáõÝ¤
Î©î
ä ² î ì Æ ð ² î àõ
ù. ºñ¨³Ý, ÎáÙÇï³ëÇ åáÕ. 54µ
ºñ¨³ÝÇ ÃÇí 3 ·³ÝÓ³å»ï³ñ³Ý
Ð/Ð 900031284012
---------------------------------
¥ëïáñ³·ñáõÃÛáõÝ¤
Î©î
ä ² î ì Æ ð ² î àõ
ù. ºñ¨³Ý, ÎáÙÇï³ëÇ åáÕ. 54µ
ºñ¨³ÝÇ ÃÇí 3 ·³ÝÓ³å»ï³ñ³Ý
Ð/Ð 900031284012
---------------------------------
¥ëïáñ³·ñáõÃÛáõÝ¤
Î©î
ä ² î ì Æ ð ² î àõ
ù. ºñ¨³Ý, ÎáÙÇï³ëÇ åáÕ. 54µ
ºñ¨³ÝÇ ÃÇí 3 ·³ÝÓ³å»ï³ñ³Ý
Ð/Ð 900031284012
---------------------------------
¥ëïáñ³·ñáõÃÛáõÝ¤
Î©î
ä ² î ì Æ ð ² î àõ
ù. ºñ¨³Ý, ÎáÙÇï³ëÇ åáÕ. 54µ
ºñ¨³ÝÇ ÃÇí 3 ·³ÝÓ³å»ï³ñ³Ý
Ð/Ð 900031284012
---------------------------------
¥ëïáñ³·ñáõÃÛáõÝ¤
Î©î
ä ² î ì Æ ð ² î àõ
ù. ºñ¨³Ý, ÎáÙÇï³ëÇ åáÕ. 54µ
ºñ¨³ÝÇ ÃÇí 3 ·³ÝÓ³å»ï³ñ³Ý
Ð/Ð 900031284012
---------------------------------
¥ëïáñ³·ñáõÃÛáõÝ¤
Î©î
ì ² Ö ² è à Ô
ù. ºñ¨³Ý, Ì³ïáõñÛ³Ý 27
§ØÇç³½·³ÛÇÝ ÇÝí»ëïÇóÇáÝ µ³ÝÏ¦ ö´À
Ð/Ð 145004670790
---------------------------------
¥ëïáñ³·ñáõÃÛáõÝ¤
Î©î
ì ² Ö ² è à Ô
ù. ºñ¨³Ý, Ì³ïáõñÛ³Ý 27
§ØÇç³½·³ÛÇÝ ÇÝí»ëïÇóÇáÝ µ³ÝÏ¦ ö´À
Ð/Ð 145004670790
---------------------------------
¥ëïáñ³·ñáõÃÛáõÝ¤
Î©î
ä ² î ì Æ ð ² î àõ
ù. ºñ¨³Ý, ÎáÙÇï³ëÇ åáÕ. 54µ
ºñ¨³ÝÇ ÃÇí 3 ·³ÝÓ³å»ï³ñ³Ý
Ð/Ð 900031284012
---------------------------------
¥ëïáñ³·ñáõÃÛáõÝ¤
Î©î
ä ² î ì Æ ð ² î àõ
ù. ºñ¨³Ý, ÎáÙÇï³ëÇ åáÕ. 54µ
ºñ¨³ÝÇ ÃÇí 3 ·³ÝÓ³å»ï³ñ³Ý
Ð/Ð 900031284012
---------------------------------
¥ëïáñ³·ñáõÃÛáõÝ¤
Î©î
ä ² î ì Æ ð ² î àõ
ù. ºñ¨³Ý, ÎáÙÇï³ëÇ åáÕ. 54µ
ºñ¨³ÝÇ ÃÇí 3 ·³ÝÓ³å»ï³ñ³Ý
Ð/Ð 900031284012
---------------------------------
¥ëïáñ³·ñáõÃÛáõÝ¤
Î©î
ä ² î ì Æ ð ² î àõ
ù. ºñ¨³Ý, ÎáÙÇï³ëÇ åáÕ. 54µ
ºñ¨³ÝÇ ÃÇí 3 ·³ÝÓ³å»ï³ñ³Ý
Ð/Ð 900031284012
---------------------------------
¥ëïáñ³·ñáõÃÛáõÝ¤
Î©î
ä ² î ì Æ ð ² î àõ
ù. ºñ¨³Ý, ÎáÙÇï³ëÇ åáÕ. 54µ
ºñ¨³ÝÇ ÃÇí 3 ·³ÝÓ³å»ï³ñ³Ý
Ð/Ð 900031284012
---------------------------------
¥ëïáñ³·ñáõÃÛáõÝ¤
Î©î
ä ² î ì Æ ð ² î àõ
ù. ºñ¨³Ý, ÎáÙÇï³ëÇ åáÕ. 54µ
ºñ¨³ÝÇ ÃÇí 3 ·³ÝÓ³å»ï³ñ³Ý
Ð/Ð 900031284012
---------------------------------
¥ëïáñ³·ñáõÃÛáõÝ¤
Î©î
ä ² î ì Æ ð ² î àõ
ù. ºñ¨³Ý, ÎáÙÇï³ëÇ åáÕ. 54µ
ºñ¨³ÝÇ ÃÇí 3 ·³ÝÓ³å»ï³ñ³Ý
Ð/Ð 900031284012
---------------------------------
¥ëïáñ³·ñáõÃÛáõÝ¤
Î©î
ä ² î ì Æ ð ² î àõ
ù. ºñ¨³Ý, ÎáÙÇï³ëÇ åáÕ. 54µ
ºñ¨³ÝÇ ÃÇí 3 ·³ÝÓ³å»ï³ñ³Ý
Ð/Ð 900031284012
---------------------------------
¥ëïáñ³·ñáõÃÛáõÝ¤
Î©î
ì ² Ö ² è à Ô
ù. ºñ¨³Ý, Ì³ïáõñÛ³Ý 27
§ØÇç³½·³ÛÇÝ ÇÝí»ëïÇóÇáÝ µ³ÝÏ¦ ö´À
Ð/Ð 145004670790
---------------------------------
¥ëïáñ³·ñáõÃÛáõÝ¤
Î©î
ì ² Ö ² è à Ô
ù. ºñ¨³Ý, Ì³ïáõñÛ³Ý 27
§ØÇç³½·³ÛÇÝ ÇÝí»ëïÇóÇáÝ µ³ÝÏ¦ ö´À
Ð/Ð 145004670790
---------------------------------
¥ëïáñ³·ñáõÃÛáõÝ¤
Î©î
ä ² î ì Æ ð ² î àõ
ù. ºñ¨³Ý, ÎáÙÇï³ëÇ åáÕ. 54µ
ºñ¨³ÝÇ ÃÇí 3 ·³ÝÓ³å»ï³ñ³Ý
Ð/Ð 900031284012
---------------------------------
¥ëïáñ³·ñáõÃÛáõÝ¤
Î©î
ä ² î ì Æ ð ² î àõ
ù. ºñ¨³Ý, ÎáÙÇï³ëÇ åáÕ. 54µ
ºñ¨³ÝÇ ÃÇí 3 ·³ÝÓ³å»ï³ñ³Ý
Ð/Ð 900031284012
---------------------------------
¥ëïáñ³·ñáõÃÛáõÝ¤
Î©î
ä ² î ì Æ ð ² î àõ
ù. ºñ¨³Ý, ÎáÙÇï³ëÇ åáÕ. 54µ
ºñ¨³ÝÇ ÃÇí 3 ·³ÝÓ³å»ï³ñ³Ý
Ð/Ð 900031284012
---------------------------------
¥ëïáñ³·ñáõÃÛáõÝ¤
Î©î
ä ² î ì Æ ð ² î àõ
ù. ºñ¨³Ý, ÎáÙÇï³ëÇ åáÕ. 54µ
ºñ¨³ÝÇ ÃÇí 3 ·³ÝÓ³å»ï³ñ³Ý
Ð/Ð 900031284012
---------------------------------
¥ëïáñ³·ñáõÃÛáõÝ¤
Î©î
ä ² î ì Æ ð ² î àõ
ù. ºñ¨³Ý, ÎáÙÇï³ëÇ åáÕ. 54µ
ºñ¨³ÝÇ ÃÇí 3 ·³ÝÓ³å»ï³ñ³Ý
Ð/Ð 900031284012
---------------------------------
¥ëïáñ³·ñáõÃÛáõÝ¤
Î©î
ä ² î ì Æ ð ² î àõ
ù. ºñ¨³Ý, ÎáÙÇï³ëÇ åáÕ. 54µ
ºñ¨³ÝÇ ÃÇí 3 ·³ÝÓ³å»ï³ñ³Ý
Ð/Ð 900031284012
---------------------------------
¥ëïáñ³·ñáõÃÛáõÝ¤
Î©î
ì ² Ö ² è à Ô
ù. ºñ¨³Ý, Ì³ïáõñÛ³Ý 27
§ØÇç³½·³ÛÇÝ ÇÝí»ëïÇóÇáÝ µ³ÝÏ¦ ö´À
Ð/Ð 145004670790
---------------------------------
¥ëïáñ³·ñáõÃÛáõÝ¤
Î©î
ì ² Ö ² è à Ô
ù. ºñ¨³Ý, Ì³ïáõñÛ³Ý 27
§ØÇç³½·³ÛÇÝ ÇÝí»ëïÇóÇáÝ µ³ÝÏ¦ ö´À
Ð/Ð 145004670790
---------------------------------
¥ëïáñ³·ñáõÃÛáõÝ¤
Î©î